## Curva di costo specifico
potenza [Kw] | costo tot [euro] | costo spec [euro/Kw]
20 | 75000 | 3750
60 | 170000 | 2833.3333
200 | 400000 | 2000
500 | 825000 | 1650
1000 | 1350000 | 1350
3000 | 3000000 | 1000

## Finiere
andamento della distrbuzione delle velocità del vento
ora | km/h | m/s | mesi | G | F | M | A | M | G | L | A | S | O | N | D |  |  | 20 kw | 6,6 nominale
1
0:00 | 3.2 | 0.88889 | 0:00 | 0.97691 | 1.0145 | 1.1272 | 1.1272 | 1.0896 | 1.1272 | 1.1272 | 1.1272 | 1.0521 | 0.93933 | 1.0145 | 0
1:00 | 9 | 2.5 | 1:00 | 2.7476 | 2.8532 | 3.1703 | 3.1703 | 3.0646 | 3.1703 | 3.1703 | 3.1703 | 2.9589 | 2.6419 | 2.8532 | 0 |  |  |  |  | m/s | distanze della ricostruzione della velocità | Potenza (kw)
2:00 | 8.3 | 2.3056 | 2:00 | 2.5339 | 2.6313 | 2.9237 | 2.9237 | 2.8262 | 2.9237 | 2.9237 | 2.9237 | 2.7288 | 2.4364 | 2.6313 | 0
3:00 | 8.6 | 2.3889 | 3:00 | 2.6254 | 2.7264 | 3.0294 | 3.0294 | 2.9284 | 3.0294 | 3.0294 | 3.0294 | 2.8274 | 2.5245 | 2.7264 | 0 |  |  |  |  | 0 | 0 | 0
4:00 | 8.6 | 2.3889 | 4:00 | 2.6254 | 2.7264 | 3.0294 | 3.0294 | 2.9284 | 3.0294 | 3.0294 | 3.0294 | 2.8274 | 2.5245 | 2.7264 | 0 |  |  |  |  | 0.5 | 0 | 0
5:00 | 8.6 | 2.3889 | 5:00 | 2.6254 | 2.7264 | 3.0294 | 3.0294 | 2.9284 | 3.0294 | 3.0294 | 3.0294 | 2.8274 | 2.5245 | 2.7264 | 0 |  |  |  |  | 1.5 | 0 | 0
6:00 | 9.4 | 2.6111 | 6:00 | 2.8697 | 2.98 | 3.3112 | 3.3112 | 3.2008 | 3.3112 | 3.3112 | 3.3112 | 3.0904 | 2.7593 | 2.98 | 0 |  |  |  |  | 2.5 | 48.29 | 0.8817
7:00 | 8.3 | 2.3056 | 7:00 | 2.5339 | 2.6313 | 2.9237 | 2.9237 | 2.8262 | 2.9237 | 2.9237 | 2.9237 | 2.7288 | 2.4364 | 2.6313 | 0 |  |  |  |  | 3.5 | 146.69 | 2.6783
8:00 | 7.2 | 2 | 8:00 | 2.198 | 2.2826 | 2.5362 | 2.5362 | 2.4517 | 2.5362 | 2.5362 | 2.5362 | 2.3671 | 2.1135 | 2.2826 | 0 |  |  |  |  | 4.5 | 345.96 | 6.3167
9:00 | 1.4 | 0.38889 | 9:00 | 0.4274 | 0.44384 | 0.49315 | 0.49315 | 0.47671 | 0.49315 | 0.49315 | 0.49315 | 0.46027 | 0.41096 | 0.44384 | 0 |  |  |  |  | 5.5 | 673.99 | 12.306
10:00 | 10.1 | 2.8056 | 10:00 | 3.0834 | 3.202 | 3.5577 | 3.5577 | 3.4391 | 3.5577 | 3.5577 | 3.5577 | 3.3205 | 2.9648 | 3.202 | 0 |  |  |  |  | 6.5 | 986.18 | 18.0062
11:00 | 11.9 | 3.3056 | 11:00 | 3.6329 | 3.7726 | 4.1918 | 4.1918 | 4.0521 | 4.1918 | 4.1918 | 4.1918 | 3.9123 | 3.4932 | 3.7726 | 0 |  |  |  |  | 7.5 | 1095.59 | 20.0038
12:00 | 13 | 3.6111 | 12:00 | 3.9687 | 4.1213 | 4.5793 | 4.5793 | 4.4266 | 4.5793 | 4.5793 | 4.5793 | 4.274 | 3.816 | 4.1213 | 0 |  |  |  |  | 8.5 | 1101.27 | 20.1075
13:00 | 12.2 | 3.3889 | 13:00 | 3.7245 | 3.8677 | 4.2975 | 4.2975 | 4.1542 | 4.2975 | 4.2975 | 4.2975 | 4.011 | 3.5812 | 3.8677 | 0 |  |  |  |  | 9.5 | 1101.27 | 20.1075
14:00 | 12.6 | 3.5 | 14:00 | 3.8466 | 3.9945 | 4.4384 | 4.4384 | 4.2904 | 4.4384 | 4.4384 | 4.4384 | 4.1425 | 3.6986 | 3.9945 | 0 |  |  |  |  | 10.5 | 1101.27 | 20.1075
15:00 | 13.3 | 3.6944 | 15:00 | 4.0603 | 4.2164 | 4.6849 | 4.6849 | 4.5288 | 4.6849 | 4.6849 | 4.6849 | 4.3726 | 3.9041 | 4.2164 | 0 |  |  |  |  | 11.5 | 1101.27 | 20.1075
16:00 | 13.7 | 3.8056 | 16:00 | 4.1824 | 4.3432 | 4.8258 | 4.8258 | 4.665 | 4.8258 | 4.8258 | 4.8258 | 4.5041 | 4.0215 | 4.3432 | 0 |  |  |  |  | 12.5 | 1101.27 | 20.1075
17:00 | 10.8 | 3 | 17:00 | 3.2971 | 3.4239 | 3.8043 | 3.8043 | 3.6775 | 3.8043 | 3.8043 | 3.8043 | 3.5507 | 3.1703 | 3.4239 | 0 |  |  |  |  | 13.5 | 1101.27 | 20.1075
18:00 | 7.9 | 2.1944 | 18:00 | 2.4117 | 2.5045 | 2.7828 | 2.7828 | 2.69 | 2.7828 | 2.7828 | 2.7828 | 2.5973 | 2.319 | 2.5045 | 0 |  |  |  |  | 14.5 | 1101.27 | 20.1075
19:00 | 7.6 | 2.1111 | 19:00 | 2.3202 | 2.4094 | 2.6771 | 2.6771 | 2.5879 | 2.6771 | 2.6771 | 2.6771 | 2.4986 | 2.2309 | 2.4094 | 0 |  |  |  |  | 15.5 | 1101.27 | 20.1075
20:00 | 5 | 1.3889 | 20:00 | 1.5264 | 1.5851 | 1.7613 | 1.7613 | 1.7025 | 1.7613 | 1.7613 | 1.7613 | 1.6438 | 1.4677 | 1.5851 | 0
21:00 | 7.6 | 2.1111 | 21:00 | 2.3202 | 2.4094 | 2.6771 | 2.6771 | 2.5879 | 2.6771 | 2.6771 | 2.6771 | 2.4986 | 2.2309 | 2.4094 | 0
22:00 | 3.6 | 1 | 22:00 | 1.099 | 1.1413 | 1.2681 | 1.2681 | 1.2258 | 1.2681 | 1.2681 | 1.2681 | 1.1836 | 1.0568 | 1.1413 | 0
23:00 | 2.5 | 0.69444 | 23:00 | 0.76321 | 0.79256 | 0.88063 | 0.88063 | 0.85127 | 0.88063 | 0.88063 | 0.88063 | 0.82192 | 0.73386 | 0.79256 | 0
2.3657
media annua m/s
|  |  |  | 2.6 | 2.7 | 3 | 3 | 2.9 | 3 | 3 | 3 | 2.8 | 2.5 | 2.7 | 0 | 2.8364
20 kw tozzi nord 6,6 m/s
|  |  | mesi | G | F | M | A | M | G | L | A | S | O | N | D
|  |  | 0:00 | 0 | 0 | 0 | 0 | 0 | 0 | 0 | 0 | 0 | 0 | 0 | 0 |  |  | 60 kw | 7,6 nominale
|  |  | 1:00 | 1.1852 | 1.2697 | 1.6753 | 1.6753 | 1.5117 | 1.6753 | 1.6753 | 1.6753 | 1.3774 | 1.1202 | 1.2697 | 0
|  |  | 2:00 | 1.0692 | 1.1146 | 1.3387 | 1.3387 | 1.246 | 1.3387 | 1.3387 | 1.3387 | 1.1724 | 1.0319 | 1.1146 | 0 |  |  |  |  | m/s | potenza (kw)
|  |  | 3:00 | 1.1116 | 1.1708 | 1.4638 | 1.4638 | 1.3437 | 1.4638 | 1.4638 | 1.4638 | 1.247 | 1.0653 | 1.1708 | 0
|  |  | 4:00 | 1.1116 | 1.1708 | 1.4638 | 1.4638 | 1.3437 | 1.4638 | 1.4638 | 1.4638 | 1.247 | 1.0653 | 1.1708 | 0 |  |  |  |  | 2 | 0
|  |  | 5:00 | 1.1116 | 1.1708 | 1.4638 | 1.4638 | 1.3437 | 1.4638 | 1.4638 | 1.4638 | 1.247 | 1.0653 | 1.1708 | 0 |  |  |  |  | 3 | 3.3
|  |  | 6:00 | 1.2848 | 1.402 | 1.9425 | 1.9425 | 1.7283 | 1.9425 | 1.9425 | 1.9425 | 1.5489 | 1.1936 | 1.402 | 0 |  |  |  |  | 4 | 8
|  |  | 7:00 | 1.0692 | 1.1146 | 1.3387 | 1.3387 | 1.246 | 1.3387 | 1.3387 | 1.3387 | 1.1724 | 1.0319 | 1.1146 | 0 |  |  |  |  | 5 | 17.5
|  |  | 8:00 | 0.94588 | 0.97864 | 1.0701 | 1.0701 | 1.0374 | 1.0701 | 1.0701 | 1.0701 | 1.008 | 0.90586 | 0.97864 | 0 |  |  |  |  | 6 | 32.5
|  |  | 9:00 | 0 | 0 | 0 | 0 | 0 | 0 | 0 | 0 | 0 | 0 | 0 | 0 |  |  |  |  | 7 | 47
|  |  | 10:00 | 1.5386 | 1.7304 | 2.5548 | 2.5548 | 2.2368 | 2.5548 | 2.5548 | 2.5548 | 1.9624 | 1.3841 | 1.7304 | 0 |  |  |  |  | 8 | 57
|  |  | 11:00 | 2.7791 | 3.2433 | 4.9889 | 4.9889 | 4.3508 | 4.9889 | 4.9889 | 4.9889 | 3.7679 | 2.3762 | 3.2433 | 0 |  |  |  |  | 9 | 59
|  |  | 12:00 | 3.9962 | 4.6605 | 7.0111 | 7.0111 | 6.1743 | 7.0111 | 7.0111 | 7.0111 | 5.3885 | 3.4 | 4.6605 | 0 |  |  |  |  | 10 | 60
|  |  | 13:00 | 3.0765 | 3.5939 | 5.5058 | 5.5058 | 4.8121 | 5.5058 | 5.5058 | 5.5058 | 4.1735 | 2.623 | 3.5939 | 0 |  |  |  |  | 11 | 60
|  |  | 14:00 | 3.5136 | 4.1039 | 6.237 | 6.237 | 5.4705 | 6.237 | 6.237 | 6.237 | 4.7576 | 2.99 | 4.1039 | 0 |  |  |  |  | 12 | 60
|  |  | 15:00 | 4.3868 | 5.107 | 7.6162 | 7.6162 | 6.7291 | 7.6162 | 7.6162 | 7.6162 | 5.8901 | 3.7354 | 5.107 | 0
|  |  | 16:00 | 4.9444 | 5.7384 | 8.4502 | 8.4502 | 7.5004 | 8.4502 | 8.4502 | 8.4502 | 6.5933 | 4.2186 | 5.7384 | 0
|  |  | 17:00 | 1.9132 | 2.1991 | 3.3571 | 3.3571 | 2.9207 | 3.3571 | 3.3571 | 3.3571 | 2.5347 | 1.6753 | 2.1991 | 0
|  |  | 18:00 | 1.0233 | 1.0573 | 1.211 | 1.211 | 1.1477 | 1.211 | 1.211 | 1.211 | 1.0975 | 0.99148 | 1.0573 | 0
|  |  | 19:00 | 0.99188 | 1.0225 | 1.14 | 1.14 | 1.0931 | 1.14 | 1.14 | 1.14 | 1.055 | 0.95926 | 1.0225 | 0
|  |  | 20:00 | 0.046915 | 0.20644 | 0.56365 | 0.56365 | 0.46273 | 0.56365 | 0.56365 | 0.56365 | 0.34434 | 0 | 0.20644 | 0
|  |  | 21:00 | 0.99188 | 1.0225 | 1.14 | 1.14 | 1.0931 | 1.14 | 1.14 | 1.14 | 1.055 | 0.95926 | 1.0225 | 0
|  |  | 22:00 | 0 | 0 | 0 | 0 | 0 | 0 | 0 | 0 | 0 | 0 | 0 | 0
|  |  | 23:00 | 0 | 0 | 0 | 0 | 0 | 0 | 0 | 0 | 0 | 0 | 0 | 0
|  |  | mesi | G | F | M | A | M | G | L | A | S | O | N | D
|  |  | 0:00 | 0 | 0 | 0 | 0 | 0 | 0 | 0 | 0 | 0 | 0 | 0 | 0
|  |  | 1:00 | 35.5568 | 38.0898 | 50.2579 | 50.2579 | 45.3507 | 50.2579 | 50.2579 | 50.2579 | 41.3217 | 33.6066 | 38.0898 | 0
|  |  | 2:00 | 32.0749 | 33.4386 | 40.1603 | 40.1603 | 37.3803 | 40.1603 | 40.1603 | 40.1603 | 35.1712 | 30.9577 | 33.4386 | 0
|  |  | 3:00 | 33.3472 | 35.1242 | 43.9138 | 43.9138 | 40.3102 | 43.9138 | 43.9138 | 43.9138 | 37.4102 | 31.9585 | 35.1242 | 0
|  |  | 4:00 | 33.3472 | 35.1242 | 43.9138 | 43.9138 | 40.3102 | 43.9138 | 43.9138 | 43.9138 | 37.4102 | 31.9585 | 35.1242 | 0
|  |  | 5:00 | 33.3472 | 35.1242 | 43.9138 | 43.9138 | 40.3102 | 43.9138 | 43.9138 | 43.9138 | 37.4102 | 31.9585 | 35.1242 | 0
|  |  | 6:00 | 38.544 | 42.0609 | 58.2763 | 58.2763 | 51.8486 | 58.2763 | 58.2763 | 58.2763 | 46.4664 | 35.8072 | 42.0609 | 0
|  |  | 7:00 | 32.0749 | 33.4386 | 40.1603 | 40.1603 | 37.3803 | 40.1603 | 40.1603 | 40.1603 | 35.1712 | 30.9577 | 33.4386 | 0
|  |  | 8:00 | 28.3764 | 29.3592 | 32.1043 | 32.1043 | 31.1218 | 32.1043 | 32.1043 | 32.1043 | 30.2391 | 27.1757 | 29.3592 | 0
|  |  | 9:00 | 0 | 0 | 0 | 0 | 0 | 0 | 0 | 0 | 0 | 0 | 0 | 0
|  |  | 10:00 | 46.1569 | 51.9114 | 76.6433 | 76.6433 | 67.1045 | 76.6433 | 76.6433 | 76.6433 | 58.8734 | 41.5238 | 51.9114 | 0
|  |  | 11:00 | 83.3732 | 97.2997 | 149.6676 | 149.6676 | 130.5239 | 149.6676 | 149.6676 | 149.6676 | 113.0371 | 71.2852 | 97.2997 | 0
|  |  | 12:00 | 119.8847 | 139.8151 | 210.3329 | 210.3329 | 185.23 | 210.3329 | 210.3329 | 210.3329 | 161.6551 | 102.0011 | 139.8151 | 0
|  |  | 13:00 | 92.2948 | 107.818 | 165.1739 | 165.1739 | 144.3632 | 165.1739 | 165.1739 | 165.1739 | 125.2041 | 78.6891 | 107.818 | 0
|  |  | 14:00 | 105.4088 | 123.1169 | 187.1096 | 187.1096 | 164.114 | 187.1096 | 187.1096 | 187.1096 | 142.7288 | 89.6986 | 123.1169 | 0
|  |  | 15:00 | 131.6052 | 153.2092 | 228.4847 | 228.4847 | 201.8744 | 228.4847 | 228.4847 | 228.4847 | 176.7021 | 112.0622 | 153.2092 | 0
|  |  | 16:00 | 148.3309 | 172.1512 | 253.5059 | 253.5059 | 225.0123 | 253.5059 | 253.5059 | 253.5059 | 197.7977 | 126.5582 | 172.1512 | 0
|  |  | 17:00 | 57.3956 | 65.9723 | 100.7132 | 100.7132 | 87.6211 | 100.7132 | 100.7132 | 100.7132 | 76.0397 | 50.2579 | 65.9723 | 0
|  |  | 18:00 | 30.6982 | 31.7184 | 36.3303 | 36.3303 | 34.431 | 36.3303 | 36.3303 | 36.3303 | 32.9262 | 29.7443 | 31.7184 | 0
|  |  | 19:00 | 29.7565 | 30.6738 | 34.1999 | 34.1999 | 32.7921 | 34.1999 | 34.1999 | 34.1999 | 31.6495 | 28.7779 | 30.6738 | 0
|  |  | 20:00 | 1.4075 | 6.1933 | 16.9094 | 16.9094 | 13.8819 | 16.9094 | 16.9094 | 16.9094 | 10.3303 | 0 | 6.1933 | 0
|  |  | 21:00 | 29.7565 | 30.6738 | 34.1999 | 34.1999 | 32.7921 | 34.1999 | 34.1999 | 34.1999 | 31.6495 | 28.7779 | 30.6738 | 0
|  |  | 22:00 | 0 | 0 | 0 | 0 | 0 | 0 | 0 | 0 | 0 | 0 | 0 | 0
|  |  | 23:00 | 0 | 0 | 0 | 0 | 0 | 0 | 0 | 0 | 0 | 0 | 0 | 0
[16 empty] | Kwh/anno | Mwh/anno | euro/Mwh | euro anno
|  |  |  | 1142.7373 | 1292.3129 | 1845.9711 | 1845.9711 | 1643.7528 | 1845.9711 | 1845.9711 | 1845.9711 | 1459.1936 | 1013.7568 | 1292.3129 | 0 | 17073.9219 | 17.0739 | 51.1 | 872.4774
60 kw tozzi nord 7,6 m/s
|  |  | mesi | G | F | M | A | M | G | L | A | S | O | N | D
|  |  | 0:00 | 0 | 0 | 0 | 0 | 0 | 0 | 0 | 0 | 0 | 0 | 0 | 0
|  |  | 1:00 | 3.3602 | 3.5071 | 3.957 | 3.957 | 3.7886 | 3.957 | 3.957 | 3.957 | 3.6439 | 3.1826 | 3.5071 | 0
|  |  | 2:00 | 2.9456 | 3.1623 | 3.5983 | 3.5983 | 3.4713 | 3.5983 | 3.5983 | 3.5983 | 3.3315 | 2.6612 | 3.1623 | 0
|  |  | 3:00 | 3.1508 | 3.3278 | 3.7385 | 3.7385 | 3.6043 | 3.7385 | 3.7385 | 3.7385 | 3.4729 | 2.9215 | 3.3278 | 0
|  |  | 4:00 | 3.1508 | 3.3278 | 3.7385 | 3.7385 | 3.6043 | 3.7385 | 3.7385 | 3.7385 | 3.4729 | 2.9215 | 3.3278 | 0
|  |  | 5:00 | 3.1508 | 3.3278 | 3.7385 | 3.7385 | 3.6043 | 3.7385 | 3.7385 | 3.7385 | 3.4729 | 2.9215 | 3.3278 | 0
|  |  | 6:00 | 3.5286 | 3.6717 | 4.2418 | 4.2418 | 4.012 | 4.2418 | 4.2418 | 4.2418 | 3.827 | 3.3776 | 3.6717 | 0
|  |  | 7:00 | 2.9456 | 3.1623 | 3.5983 | 3.5983 | 3.4713 | 3.5983 | 3.5983 | 3.5983 | 3.3315 | 2.6612 | 3.1623 | 0
|  |  | 8:00 | 1.5366 | 2.0198 | 2.9516 | 2.9516 | 2.7111 | 2.9516 | 2.9516 | 2.9516 | 2.4057 | 0.93811 | 2.0198 | 0
|  |  | 9:00 | 0 | 0 | 0 | 0 | 0 | 0 | 0 | 0 | 0 | 0 | 0 | 0
|  |  | 10:00 | 3.8164 | 4.0142 | 4.9778 | 4.9778 | 4.5808 | 4.9778 | 4.9778 | 4.9778 | 4.2638 | 3.6516 | 4.0142 | 0
|  |  | 11:00 | 5.2755 | 5.9319 | 8.7685 | 8.7685 | 7.6747 | 8.7685 | 8.7685 | 8.7685 | 6.7298 | 4.751 | 5.9319 | 0
|  |  | 12:00 | 7.093 | 8.1984 | 12.5572 | 12.5572 | 10.9365 | 12.5572 | 12.5572 | 12.5572 | 9.4809 | 6.1644 | 8.1984 | 0
|  |  | 13:00 | 5.6901 | 6.4592 | 9.6937 | 9.6937 | 8.4597 | 9.6937 | 9.6937 | 9.6937 | 7.3813 | 5.0668 | 6.4592 | 0
|  |  | 14:00 | 6.3362 | 7.2676 | 11.0554 | 11.0554 | 9.6294 | 11.0554 | 11.0554 | 11.0554 | 8.3655 | 5.5672 | 7.2676 | 0
|  |  | 15:00 | 7.7349 | 8.9769 | 13.7702 | 13.7702 | 12.0034 | 13.7702 | 13.7702 | 13.7702 | 10.402 | 6.6788 | 8.9769 | 0
|  |  | 16:00 | 8.6903 | 10.1204 | 15.4946 | 15.4946 | 13.5356 | 15.4946 | 15.4946 | 15.4946 | 11.7393 | 7.4555 | 10.1204 | 0
|  |  | 17:00 | 4.2095 | 4.5358 | 6.1002 | 6.1002 | 5.4702 | 6.1002 | 6.1002 | 6.1002 | 4.9518 | 3.957 | 4.5358 | 0
|  |  | 18:00 | 2.5759 | 2.8681 | 3.4115 | 3.4115 | 3.2687 | 3.4115 | 3.4115 | 3.4115 | 3.093 | 2.1968 | 2.8681 | 0
|  |  | 19:00 | 2.2023 | 2.5674 | 3.2466 | 3.2466 | 3.0728 | 3.2466 | 3.2466 | 3.2466 | 2.8518 | 1.7372 | 2.5674 | 0
|  |  | 20:00 | 0 | 0 | 0 | 0 | 0 | 0 | 0 | 0 | 0 | 0 | 0 | 0
|  |  | 21:00 | 2.2023 | 2.5674 | 3.2466 | 3.2466 | 3.0728 | 3.2466 | 3.2466 | 3.2466 | 2.8518 | 1.7372 | 2.5674 | 0
|  |  | 22:00 | 0 | 0 | 0 | 0 | 0 | 0 | 0 | 0 | 0 | 0 | 0 | 0
|  |  | 23:00 | 0 | 0 | 0 | 0 | 0 | 0 | 0 | 0 | 0 | 0 | 0 | 0
|  |  | mesi | G | F | M | A | M | G | L | A | S | O | N | D
|  |  | 0:00 | 0 | 0 | 0 | 0 | 0 | 0 | 0 | 0 | 0 | 0 | 0 | 0
|  |  | 1:00 | 100.8053 | 105.2137 | 118.7094 | 118.7094 | 113.6575 | 118.7094 | 118.7094 | 118.7094 | 109.3171 | 95.4792 | 105.2137 | 0
|  |  | 2:00 | 88.3693 | 94.8703 | 107.9483 | 107.9483 | 104.1392 | 107.9483 | 107.9483 | 107.9483 | 99.9443 | 79.8356 | 94.8703 | 0
|  |  | 3:00 | 94.5248 | 99.8344 | 112.1537 | 112.1537 | 108.1299 | 112.1537 | 112.1537 | 112.1537 | 104.1865 | 87.6454 | 99.8344 | 0
|  |  | 4:00 | 94.5248 | 99.8344 | 112.1537 | 112.1537 | 108.1299 | 112.1537 | 112.1537 | 112.1537 | 104.1865 | 87.6454 | 99.8344 | 0
|  |  | 5:00 | 94.5248 | 99.8344 | 112.1537 | 112.1537 | 108.1299 | 112.1537 | 112.1537 | 112.1537 | 104.1865 | 87.6454 | 99.8344 | 0
|  |  | 6:00 | 105.8575 | 110.1501 | 127.2542 | 127.2542 | 120.3613 | 127.2542 | 127.2542 | 127.2542 | 114.8099 | 101.3286 | 110.1501 | 0
|  |  | 7:00 | 88.3693 | 94.8703 | 107.9483 | 107.9483 | 104.1392 | 107.9483 | 107.9483 | 107.9483 | 99.9443 | 79.8356 | 94.8703 | 0
|  |  | 8:00 | 46.0981 | 60.5931 | 88.5473 | 88.5473 | 81.3328 | 88.5473 | 88.5473 | 88.5473 | 72.1702 | 28.1433 | 60.5931 | 0
|  |  | 9:00 | 0 | 0 | 0 | 0 | 0 | 0 | 0 | 0 | 0 | 0 | 0 | 0
|  |  | 10:00 | 114.491 | 120.4268 | 149.3347 | 149.3347 | 137.4244 | 149.3347 | 149.3347 | 149.3347 | 127.9154 | 109.5474 | 120.4268 | 0
|  |  | 11:00 | 158.2644 | 177.9556 | 263.0538 | 263.0538 | 230.2408 | 263.0538 | 263.0538 | 263.0538 | 201.8927 | 142.5312 | 177.9556 | 0
|  |  | 12:00 | 212.7911 | 245.952 | 376.7152 | 376.7152 | 328.0935 | 376.7152 | 376.7152 | 376.7152 | 284.4268 | 184.9333 | 245.952 | 0
|  |  | 13:00 | 170.7036 | 193.7751 | 290.8115 | 290.8115 | 253.7921 | 290.8115 | 290.8115 | 290.8115 | 221.4401 | 152.0054 | 193.7751 | 0
|  |  | 14:00 | 190.0861 | 218.0281 | 331.6615 | 331.6615 | 288.8832 | 331.6615 | 331.6615 | 331.6615 | 250.9638 | 167.0172 | 218.0281 | 0
|  |  | 15:00 | 232.0474 | 269.3058 | 413.1061 | 413.1061 | 360.1031 | 413.1061 | 413.1061 | 413.1061 | 312.0613 | 200.3636 | 269.3058 | 0
|  |  | 16:00 | 260.7083 | 303.613 | 464.8377 | 464.8377 | 406.0685 | 464.8377 | 464.8377 | 464.8377 | 352.1781 | 223.6662 | 303.613 | 0
|  |  | 17:00 | 126.2857 | 136.073 | 183.0065 | 183.0065 | 164.1058 | 183.0065 | 183.0065 | 183.0065 | 148.5542 | 118.7094 | 136.073 | 0
|  |  | 18:00 | 77.2764 | 86.042 | 102.345 | 102.345 | 98.0615 | 102.345 | 102.345 | 102.345 | 92.7908 | 65.9051 | 86.042 | 0
|  |  | 19:00 | 66.0679 | 77.0233 | 97.3974 | 97.3974 | 92.1832 | 97.3974 | 97.3974 | 97.3974 | 85.5529 | 52.1154 | 77.0233 | 0
|  |  | 20:00 | 0 | 0 | 0 | 0 | 0 | 0 | 0 | 0 | 0 | 0 | 0 | 0
|  |  | 21:00 | 66.0679 | 77.0233 | 97.3974 | 97.3974 | 92.1832 | 97.3974 | 97.3974 | 97.3974 | 85.5529 | 52.1154 | 77.0233 | 0
|  |  | 22:00 | 0 | 0 | 0 | 0 | 0 | 0 | 0 | 0 | 0 | 0 | 0 | 0
|  |  | 23:00 | 0 | 0 | 0 | 0 | 0 | 0 | 0 | 0 | 0 | 0 | 0 | 0
[16 empty] | Kwh/anno | Mwh/anno | euro/Mwh | euro anno
|  |  |  | 2387.8638 | 2670.4188 | 3656.5355 | 3656.5355 | 3299.1593 | 3656.5355 | 3656.5355 | 3656.5355 | 2972.0744 | 2116.4684 | 2670.4188 | 0 | 34399.0812 | 34.3991 | 51.1 | 1757.793

## Pietrastretta
ora | km/h | m/s | G | F | M | A | M | G | L | A | S | O | N | D |  |  |  |  | m/s |  | Potenza (kw)
1
0:00 | 4.7 | 1.3056 | 0.83259 | 1.0484 | 1.2026 | 1.141 | 1.0793 | 1.0793 | 1.1718 | 1.0793 | 0.98677 | 0.83259 | 0.80175 | 0 |  |  |  |  | 0 | 0 | 0
1:00 | 5.4 | 1.5 | 0.95659 | 1.2046 | 1.3817 | 1.3109 | 1.24 | 1.24 | 1.3463 | 1.24 | 1.1337 | 0.95659 | 0.92116 | 0 |  |  |  |  | 0.5 | 0 | 0
2:00 | 5.4 | 1.5 | 0.95659 | 1.2046 | 1.3817 | 1.3109 | 1.24 | 1.24 | 1.3463 | 1.24 | 1.1337 | 0.95659 | 0.92116 | 0 |  |  |  |  | 1.5 | 0 | 0
3:00 | 9.7 | 2.6944 | 1.7183 | 2.1638 | 2.482 | 2.3547 | 2.2274 | 2.2274 | 2.4184 | 2.2274 | 2.0365 | 1.7183 | 1.6547 | 0 |  |  |  |  | 2.5 | 48.29 | 0.8817
4:00 | 5 | 1.3889 | 0.88573 | 1.1154 | 1.2794 | 1.2138 | 1.1482 | 1.1482 | 1.2466 | 1.1482 | 1.0498 | 0.88573 | 0.85293 | 0 |  |  |  |  | 3.5 | 146.69 | 2.6783
5:00 | 4.7 | 1.3056 | 0.83259 | 1.0484 | 1.2026 | 1.141 | 1.0793 | 1.0793 | 1.1718 | 1.0793 | 0.98677 | 0.83259 | 0.80175 | 0 |  |  |  |  | 4.5 | 345.96 | 6.3167
6:00 | 5.8 | 1.6111 | 1.0274 | 1.2938 | 1.4841 | 1.408 | 1.3319 | 1.3319 | 1.446 | 1.3319 | 1.2177 | 1.0274 | 0.98939 | 0 |  |  |  |  | 5.5 | 673.99 | 12.306
7:00 | 7.2 | 2 | 1.2755 | 1.6061 | 1.8423 | 1.7478 | 1.6534 | 1.6534 | 1.7951 | 1.6534 | 1.5116 | 1.2755 | 1.2282 | 0 |  |  |  |  | 6.5 | 986.18 | 18.0062
8:00 | 4.3 | 1.1944 | 0.76173 | 0.95921 | 1.1003 | 1.0438 | 0.98742 | 0.98742 | 1.0721 | 0.98742 | 0.90279 | 0.76173 | 0.73352 | 0 |  |  |  |  | 7.5 | 1095.59 | 20.0038
9:00 | 0 | 0 | 0 | 0 | 0 | 0 | 0 | 0 | 0 | 0 | 0 | 0 | 0 | 0 |  |  |  |  | 8.5 | 1101.27 | 20.1075
10:00 | 16.9 | 4.6944 | 2.9938 | 3.7699 | 4.3243 | 4.1026 | 3.8808 | 3.8808 | 4.2134 | 3.8808 | 3.5482 | 2.9938 | 2.8829 | 0 |  |  |  |  | 9.5 | 1101.27 | 20.1075
11:00 | 21.2 | 5.8889 | 3.7555 | 4.7291 | 5.4246 | 5.1464 | 4.8682 | 4.8682 | 5.2855 | 4.8682 | 4.451 | 3.7555 | 3.6164 | 0 |  |  |  |  | 10.5 | 1101.27 | 20.1075
12:00 | 27 | 7.5 | 4.7829 | 6.023 | 6.9087 | 6.5544 | 6.2001 | 6.2001 | 6.7315 | 6.2001 | 5.6687 | 4.7829 | 4.6058 | 0 |  |  |  |  | 11.5 | 1101.27 | 20.1075
13:00 | 29.2 | 8.1111 | 5.1727 | 6.5137 | 7.4716 | 7.0885 | 6.7053 | 6.7053 | 7.28 | 6.7053 | 6.1306 | 5.1727 | 4.9811 | 0 |  |  |  |  | 12.5 | 1101.27 | 20.1075
14:00 | 31.3 | 8.6944 | 5.5447 | 6.9822 | 8.009 | 7.5983 | 7.1875 | 7.1875 | 7.8036 | 7.1875 | 6.5715 | 5.5447 | 5.3393 | 0 |  |  |  |  | 13.5 | 1101.27 | 20.1075
15:00 | 33.1 | 9.1944 | 5.8635 | 7.3837 | 8.4695 | 8.0352 | 7.6009 | 7.6009 | 8.2524 | 7.6009 | 6.9494 | 5.8635 | 5.6464 | 0 |  |  |  |  | 14.5 | 1101.27 | 20.1075
16:00 | 35.3 | 9.8056 | 6.2533 | 7.8745 | 9.0325 | 8.5693 | 8.1061 | 8.1061 | 8.8009 | 8.1061 | 7.4113 | 6.2533 | 6.0217 | 0 |  |  |  |  | 15.5 | 1101.27 | 20.1075
17:00 | 31.7 | 8.8056 | 5.6155 | 7.0714 | 8.1113 | 7.6954 | 7.2794 | 7.2794 | 7.9033 | 7.2794 | 6.6554 | 5.6155 | 5.4075 | 0
18:00 | 29.9 | 8.3056 | 5.2967 | 6.6699 | 7.6507 | 7.2584 | 6.866 | 6.866 | 7.4546 | 6.866 | 6.2775 | 5.2967 | 5.1005 | 0
19:00 | 22.7 | 6.3056 | 4.0212 | 5.0638 | 5.8084 | 5.5106 | 5.2127 | 5.2127 | 5.6595 | 5.2127 | 4.7659 | 4.0212 | 3.8723 | 0
20:00 | 16.6 | 4.6111 | 2.9406 | 3.703 | 4.2476 | 4.0297 | 3.8119 | 3.8119 | 4.1387 | 3.8119 | 3.4852 | 2.9406 | 2.8317 | 0
21:00 | 9 | 2.5 | 1.5943 | 2.0077 | 2.3029 | 2.1848 | 2.0667 | 2.0667 | 2.2438 | 2.0667 | 1.8896 | 1.5943 | 1.5353 | 0
22:00 | 7.2 | 2 | 1.2755 | 1.6061 | 1.8423 | 1.7478 | 1.6534 | 1.6534 | 1.7951 | 1.6534 | 1.5116 | 1.2755 | 1.2282 | 0
23:00 | 2.5 | 0.69444 | 0.44286 | 0.55768 | 0.63969 | 0.60689 | 0.57408 | 0.57408 | 0.62329 | 0.57408 | 0.52488 | 0.44286 | 0.42646 | 0
4.2338
media annua m/s
|  |  | 2.7 | 3.4 | 3.9 | 3.7 | 3.5 | 3.5 | 3.8 | 3.5 | 3.2 | 2.7 | 2.6 | 0 | 3.3182
20 kw tozzi nord 6,6 m/s
|  |  | G | F | M | A | M | G | L | A | S | O | N | D
0:00 |  |  | 0 | 0 | 0 | 0 | 0 | 0 | 0 | 0 | 0 | 0 | 0 | 0
1:00 |  |  | 0 | 0 | 0 | 0 | 0 | 0 | 0 | 0 | 0 | 0 | 0 | 0
2:00 |  |  | 0 | 0 | 0 | 0 | 0 | 0 | 0 | 0 | 0 | 0 | 0 | 0
3:00 |  |  | 0.65761 | 1.0998 | 1.1036 | 1.1077 | 1.1072 | 1.1072 | 1.1052 | 1.1072 | 1.058 | 0.65761 | 0.4992 | 0
4:00 |  |  | 0 | 0 | 0 | 0 | 0 | 0 | 0 | 0 | 0 | 0 | 0 | 0
5:00 |  |  | 0 | 0 | 0 | 0 | 0 | 0 | 0 | 0 | 0 | 0 | 0 | 0
6:00 |  |  | 0 | 0 | 0 | 0 | 0 | 0 | 0 | 0 | 0 | 0 | 0 | 0
7:00 |  |  | 0 | 0.35483 | 0.88041 | 0.72029 | 0.49557 | 0.49557 | 0.80762 | 0.49557 | 0.0076028 | 0 | 0 | 0
8:00 |  |  | 0 | 0 | 0 | 0 | 0 | 0 | 0 | 0 | 0 | 0 | 0 | 0
9:00 |  |  | 0 | 0 | 0 | 0 | 0 | 0 | 0 | 0 | 0 | 0 | 0 | 0
10:00 |  |  | 1.3123 | 3.1216 | 5.6275 | 4.5212 | 3.5499 | 3.5499 | 5.059 | 3.5499 | 2.3898 | 1.3123 | 1.2168 | 0
11:00 |  |  | 3.0689 | 7.906 | 12.1212 | 10.4361 | 8.7392 | 8.7392 | 11.284 | 8.7392 | 6.3097 | 3.0689 | 2.5968 | 0
12:00 |  |  | 8.2262 | 15.4369 | 18.8216 | 17.7325 | 16.2834 | 16.2834 | 18.3237 | 16.2834 | 13.543 | 8.2262 | 7.1842 | 0
13:00 |  |  | 10.5966 | 17.5839 | 19.7887 | 19.2308 | 18.2419 | 18.2419 | 19.5619 | 18.2419 | 15.9601 | 10.5966 | 9.425 | 0
14:00 |  |  | 12.8299 | 19.0005 | 19.9293 | 19.8842 | 19.4154 | 19.4154 | 19.9542 | 19.4154 | 17.7934 | 12.8299 | 11.6095 | 0
15:00 |  |  | 14.6145 | 19.6972 | 19.6009 | 19.92 | 19.8858 | 19.8858 | 19.796 | 19.8858 | 18.9226 | 14.6145 | 13.4163 | 0
16:00 |  |  | 16.5223 | 19.9556 | 18.8895 | 19.4925 | 19.8884 | 19.8884 | 19.2068 | 19.8884 | 19.7282 | 16.5223 | 15.4303 | 0
17:00 |  |  | 13.24 | 19.1961 | 19.8857 | 19.9299 | 19.561 | 19.561 | 19.9531 | 19.561 | 18.081 | 13.24 | 12.0194 | 0
18:00 |  |  | 11.3516 | 18.1284 | 19.9118 | 19.5298 | 18.7103 | 18.7103 | 19.7726 | 18.7103 | 16.629 | 11.3516 | 10.1551 | 0
19:00 |  |  | 4.148 | 9.9303 | 14.3183 | 12.6301 | 10.8409 | 10.8409 | 13.4909 | 10.8409 | 8.1244 | 4.148 | 3.5156 | 0
20:00 |  |  | 1.2621 | 2.8829 | 5.2308 | 4.1862 | 3.2791 | 3.2791 | 4.6927 | 3.2791 | 2.2133 | 1.2621 | 1.1841 | 0
21:00 |  |  | 0.31639 | 1.0418 | 1.109 | 1.103 | 1.072 | 1.072 | 1.1081 | 1.072 | 0.94016 | 0.31639 | 0.10321 | 0
22:00 |  |  | 0 | 0.35483 | 0.88041 | 0.72029 | 0.49557 | 0.49557 | 0.80762 | 0.49557 | 0.0076028 | 0 | 0 | 0
23:00 |  |  | 0 | 0 | 0 | 0 | 0 | 0 | 0 | 0 | 0 | 0 | 0 | 0
|  |  | G | F | M | A | M | G | L | A | S | O | N | D
0:00 |  |  | 0 | 0 | 0 | 0 | 0 | 0 | 0 | 0 | 0 | 0 | 0 | 0
1:00 |  |  | 0 | 0 | 0 | 0 | 0 | 0 | 0 | 0 | 0 | 0 | 0 | 0
2:00 |  |  | 0 | 0 | 0 | 0 | 0 | 0 | 0 | 0 | 0 | 0 | 0 | 0
3:00 |  |  | 19.7284 | 32.9935 | 33.1087 | 33.231 | 33.2164 | 33.2164 | 33.1566 | 33.2164 | 31.7409 | 19.7284 | 14.9759 | 0
4:00 |  |  | 0 | 0 | 0 | 0 | 0 | 0 | 0 | 0 | 0 | 0 | 0 | 0
5:00 |  |  | 0 | 0 | 0 | 0 | 0 | 0 | 0 | 0 | 0 | 0 | 0 | 0
6:00 |  |  | 0 | 0 | 0 | 0 | 0 | 0 | 0 | 0 | 0 | 0 | 0 | 0
7:00 |  |  | 0 | 10.6449 | 26.4123 | 21.6086 | 14.8672 | 14.8672 | 24.2287 | 14.8672 | 0.22808 | 0 | 0 | 0
8:00 |  |  | 0 | 0 | 0 | 0 | 0 | 0 | 0 | 0 | 0 | 0 | 0 | 0
9:00 |  |  | 0 | 0 | 0 | 0 | 0 | 0 | 0 | 0 | 0 | 0 | 0 | 0
10:00 |  |  | 39.3682 | 93.649 | 168.8242 | 135.6374 | 106.4974 | 106.4974 | 151.7711 | 106.4974 | 71.6929 | 39.3682 | 36.5037 | 0
11:00 |  |  | 92.066 | 237.1797 | 363.6374 | 313.0837 | 262.1766 | 262.1766 | 338.5196 | 262.1766 | 189.2916 | 92.066 | 77.9029 | 0
12:00 |  |  | 246.7874 | 463.1068 | 564.6476 | 531.9757 | 488.5022 | 488.5022 | 549.7102 | 488.5022 | 406.2902 | 246.7874 | 215.5266 | 0
13:00 |  |  | 317.8968 | 527.5158 | 593.6603 | 576.9248 | 547.2581 | 547.2581 | 586.8583 | 547.2581 | 478.8019 | 317.8968 | 282.7504 | 0
14:00 |  |  | 384.8956 | 570.0159 | 597.8795 | 596.527 | 582.4617 | 582.4617 | 598.6246 | 582.4617 | 533.8034 | 384.8956 | 348.285 | 0
15:00 |  |  | 438.4359 | 590.917 | 588.0268 | 597.5998 | 596.5733 | 596.5733 | 593.879 | 596.5733 | 567.6793 | 438.4359 | 402.4896 | 0
16:00 |  |  | 495.6686 | 598.669 | 566.6865 | 584.7737 | 596.653 | 596.653 | 576.2045 | 596.653 | 591.8449 | 495.6686 | 462.9105 | 0
17:00 |  |  | 397.1997 | 575.8838 | 596.5721 | 597.8971 | 586.8297 | 586.8297 | 598.5936 | 586.8297 | 542.4303 | 397.1997 | 360.5815 | 0
18:00 |  |  | 340.5485 | 543.8505 | 597.3543 | 585.8955 | 561.3094 | 561.3094 | 593.1772 | 561.3094 | 498.8694 | 340.5485 | 304.6538 | 0
19:00 |  |  | 124.4397 | 297.9084 | 429.5496 | 378.9036 | 325.2272 | 325.2272 | 404.728 | 325.2272 | 243.7318 | 124.4397 | 105.4666 | 0
20:00 |  |  | 37.8641 | 86.4874 | 156.9249 | 125.587 | 98.3727 | 98.3727 | 140.7811 | 98.3727 | 66.3989 | 37.8641 | 35.5218 | 0
21:00 |  |  | 9.4917 | 31.2542 | 33.2701 | 33.09 | 32.1599 | 32.1599 | 33.2439 | 32.1599 | 28.2047 | 9.4917 | 3.0964 | 0
22:00 |  |  | 0 | 10.6449 | 26.4123 | 21.6086 | 14.8672 | 14.8672 | 24.2287 | 14.8672 | 0.22808 | 0 | 0 | 0
23:00 |  |  | 0 | 0 | 0 | 0 | 0 | 0 | 0 | 0 | 0 | 0 | 0 | 0
[15 empty] | Kwh/anno | Mwh/anno | euro/Mwh | euro anno
|  |  | 2944.3907 | 4670.721 | 5342.9665 | 5134.3433 | 4846.9721 | 4846.9721 | 5247.7051 | 4846.9721 | 4251.2363 | 2944.3907 | 2650.6646 | 0 | 47727.3345 | 47.7273 | 51.1 | 2438.8668

## Cresta-Gad
ora | km/h | m/s | Velocità [m/s] | G | F | M | A | M | G | L | A | S | O | N | D
1
0:00 | 4.7 | 1.3056 | 0:00 | 0.9251 | 1.1101 | 1.2951 | 1.326 | 1.2951 | 1.2643 | 1.326 | 1.2643 | 1.2026 | 1.0176 | 0.9251 | 0 | [5 empty] | m/s |  | Potenza (kw)
1:00 | 5.4 | 1.5 | 1:00 | 1.0629 | 1.2755 | 1.488 | 1.5235 | 1.488 | 1.4526 | 1.5235 | 1.4526 | 1.3817 | 1.1692 | 1.0629 | 0
2:00 | 5.4 | 1.5 | 2:00 | 1.0629 | 1.2755 | 1.488 | 1.5235 | 1.488 | 1.4526 | 1.5235 | 1.4526 | 1.3817 | 1.1692 | 1.0629 | 0 | [5 empty] | 0 | 0 | 0
3:00 | 9.7 | 2.6944 | 3:00 | 1.9092 | 2.2911 | 2.6729 | 2.7366 | 2.6729 | 2.6093 | 2.7366 | 2.6093 | 2.482 | 2.1002 | 1.9092 | 0 | [5 empty] | 0.5 | 0 | 0
4:00 | 5 | 1.3889 | 4:00 | 0.98414 | 1.181 | 1.3778 | 1.4106 | 1.3778 | 1.345 | 1.4106 | 1.345 | 1.2794 | 1.0826 | 0.98414 | 0 | [5 empty] | 1.5 | 0 | 0
5:00 | 4.7 | 1.3056 | 5:00 | 0.9251 | 1.1101 | 1.2951 | 1.326 | 1.2951 | 1.2643 | 1.326 | 1.2643 | 1.2026 | 1.0176 | 0.9251 | 0 | [5 empty] | 2.5 | 48.29 | 0.8817
6:00 | 5.8 | 1.6111 | 6:00 | 1.1416 | 1.3699 | 1.5983 | 1.6363 | 1.5983 | 1.5602 | 1.6363 | 1.5602 | 1.4841 | 1.2558 | 1.1416 | 0 | [5 empty] | 3.5 | 146.69 | 2.6783
7:00 | 7.2 | 2 | 7:00 | 1.4172 | 1.7006 | 1.984 | 2.0313 | 1.984 | 1.9368 | 2.0313 | 1.9368 | 1.8423 | 1.5589 | 1.4172 | 0 | [5 empty] | 4.5 | 345.96 | 6.3167
8:00 | 4.3 | 1.1944 | 8:00 | 0.84636 | 1.0156 | 1.1849 | 1.2131 | 1.1849 | 1.1567 | 1.2131 | 1.1567 | 1.1003 | 0.931 | 0.84636 | 0 | [5 empty] | 5.5 | 673.99 | 12.306
9:00 | 0 | 0 | 9:00 | 0 | 0 | 0 | 0 | 0 | 0 | 0 | 0 | 0 | 0 | 0 | 0 | [5 empty] | 6.5 | 986.18 | 18.0062
10:00 | 16.9 | 4.6944 | 10:00 | 3.3264 | 3.9917 | 4.657 | 4.7679 | 4.657 | 4.5461 | 4.7679 | 4.5461 | 4.3243 | 3.659 | 3.3264 | 0 | [5 empty] | 7.5 | 1095.59 | 20.0038
11:00 | 21.2 | 5.8889 | 11:00 | 4.1728 | 5.0073 | 5.8419 | 5.981 | 5.8419 | 5.7028 | 5.981 | 5.7028 | 5.4246 | 4.59 | 4.1728 | 0 | [5 empty] | 8.5 | 1101.27 | 20.1075
12:00 | 27 | 7.5 | 12:00 | 5.3144 | 6.3773 | 7.4401 | 7.6173 | 7.4401 | 7.263 | 7.6173 | 7.263 | 6.9087 | 5.8458 | 5.3144 | 0 | [5 empty] | 9.5 | 1101.27 | 20.1075
13:00 | 29.2 | 8.1111 | 13:00 | 5.7474 | 6.8969 | 8.0464 | 8.2379 | 8.0464 | 7.8548 | 8.2379 | 7.8548 | 7.4716 | 6.3221 | 5.7474 | 0 | [5 empty] | 10.5 | 1101.27 | 20.1075
14:00 | 31.3 | 8.6944 | 14:00 | 6.1607 | 7.3929 | 8.625 | 8.8304 | 8.625 | 8.4197 | 8.8304 | 8.4197 | 8.009 | 6.7768 | 6.1607 | 0 | [5 empty] | 11.5 | 1101.27 | 20.1075
15:00 | 33.1 | 9.1944 | 15:00 | 6.515 | 7.818 | 9.121 | 9.3382 | 9.121 | 8.9039 | 9.3382 | 8.9039 | 8.4695 | 7.1665 | 6.515 | 0 | [5 empty] | 12.5 | 1101.27 | 20.1075
16:00 | 35.3 | 9.8056 | 16:00 | 6.9481 | 8.3377 | 9.7273 | 9.9589 | 9.7273 | 9.4957 | 9.9589 | 9.4957 | 9.0325 | 7.6429 | 6.9481 | 0 | [5 empty] | 13.5 | 1101.27 | 20.1075
17:00 | 31.7 | 8.8056 | 17:00 | 6.2395 | 7.4874 | 8.7353 | 8.9432 | 8.7353 | 8.5273 | 8.9432 | 8.5273 | 8.1113 | 6.8634 | 6.2395 | 0 | [5 empty] | 14.5 | 1101.27 | 20.1075
18:00 | 29.9 | 8.3056 | 18:00 | 5.8852 | 7.0622 | 8.2393 | 8.4354 | 8.2393 | 8.0431 | 8.4354 | 8.0431 | 7.6507 | 6.4737 | 5.8852 | 0 | [5 empty] | 15.5 | 1101.27 | 20.1075
19:00 | 22.7 | 6.3056 | 19:00 | 4.468 | 5.3616 | 6.2552 | 6.4042 | 6.2552 | 6.1063 | 6.4042 | 6.1063 | 5.8084 | 4.9148 | 4.468 | 0
20:00 | 16.6 | 4.6111 | 20:00 | 3.2674 | 3.9208 | 4.5743 | 4.6832 | 4.5743 | 4.4654 | 4.6832 | 4.4654 | 4.2476 | 3.5941 | 3.2674 | 0
21:00 | 9 | 2.5 | 21:00 | 1.7715 | 2.1258 | 2.48 | 2.5391 | 2.48 | 2.421 | 2.5391 | 2.421 | 2.3029 | 1.9486 | 1.7715 | 0
22:00 | 7.2 | 2 | 22:00 | 1.4172 | 1.7006 | 1.984 | 2.0313 | 1.984 | 1.9368 | 2.0313 | 1.9368 | 1.8423 | 1.5589 | 1.4172 | 0
23:00 | 2.5 | 0.69444 | 23:00 | 0.49207 | 0.59049 | 0.6889 | 0.7053 | 0.6889 | 0.6725 | 0.7053 | 0.6725 | 0.63969 | 0.54128 | 0.49207 | 0
4.2338
media annua m/s
|  |  |  | 3 | 3.6 | 4.2 | 4.3 | 4.2 | 4.1 | 4.3 | 4.1 | 3.9 | 3.3 | 3 | 0 |  | 3.8182
20 kw tozzi nord 6,6 m/s
|  |  |  | G | F | M | A | M | G | L | A | S | O | N | D
0:00 |  |  |  | 0 | 0 | 0 | 0 | 0 | 0 | 0 | 0 | 0 | 0 | 0 | 0 |  |  |  | 0.13314
1:00 |  |  |  | 0 | 0 | 0 | 0.056177 | 0 | 0 | 0.056177 | 0 | 0 | 0 | 0 | 0 |  |  |  | 0.15297
2:00 |  |  |  | 0 | 0 | 0 | 0.056177 | 0 | 0 | 0.056177 | 0 | 0 | 0 | 0 | 0 |  |  |  | 0.15297
3:00 |  |  |  | 0.96155 | 1.1091 | 1.1215 | 1.1401 | 1.1215 | 1.1102 | 1.1401 | 1.1102 | 1.1036 | 1.0843 | 0.96155 | 0 |  |  |  | 0.27479
4:00 |  |  |  | 0 | 0 | 0 | 0 | 0 | 0 | 0 | 0 | 0 | 0 | 0 | 0 |  |  |  | 0.14164
5:00 |  |  |  | 0 | 0 | 0 | 0 | 0 | 0 | 0 | 0 | 0 | 0 | 0 | 0 |  |  |  | 0.13314
6:00 |  |  |  | 0 | 0 | 0.32935 | 0.44709 | 0.32935 | 0.1976 | 0.44709 | 0.1976 | 0 | 0 | 0 | 0 |  |  |  | 0.16431
7:00 |  |  |  | 0 | 0.61682 | 1.0263 | 1.0553 | 1.0263 | 0.98831 | 1.0553 | 0.98831 | 0.88041 | 0.1928 | 0 | 0 |  |  |  | 0.20397
8:00 |  |  |  | 0 | 0 | 0 | 0 | 0 | 0 | 0 | 0 | 0 | 0 | 0 | 0 |  |  |  | 0.12181
9:00 |  |  |  | 0 | 0 | 0 | 0 | 0 | 0 | 0 | 0 | 0 | 0 | 0 | 0 |  |  |  | 0
10:00 |  |  |  | 1.8311 | 4.0173 | 7.4813 | 8.1361 | 7.4813 | 6.8424 | 8.1361 | 6.8424 | 5.6275 | 2.7344 | 1.8311 | 0 |  |  |  | 0.47875
11:00 |  |  |  | 4.858 | 9.5853 | 14.4989 | 15.2256 | 14.4989 | 13.7353 | 15.2256 | 13.7353 | 12.1212 | 7.0935 | 4.858 | 0 |  |  |  | 0.60057
12:00 |  |  |  | 11.4589 | 17.0509 | 19.7583 | 19.895 | 19.7583 | 19.5368 | 19.895 | 19.5368 | 18.8216 | 14.5199 | 11.4589 | 0 |  |  |  | 0.76487
13:00 |  |  |  | 13.9839 | 18.7913 | 19.9156 | 19.8066 | 19.9156 | 19.9563 | 19.8066 | 19.9563 | 19.7887 | 16.821 | 13.9839 | 0 |  |  |  | 0.8272
14:00 |  |  |  | 16.1019 | 19.7078 | 19.4276 | 19.1678 | 19.4276 | 19.651 | 19.1678 | 19.651 | 19.9293 | 18.4599 | 16.1019 | 0 |  |  |  | 0.88669
15:00 |  |  |  | 17.5887 | 19.9554 | 18.7634 | 18.4484 | 18.7634 | 19.0686 | 18.4484 | 19.0686 | 19.6009 | 19.3787 | 17.5887 | 0 |  |  |  | 0.93768
16:00 |  |  |  | 18.9195 | 19.7268 | 17.8749 | 17.519 | 17.8749 | 18.2177 | 17.519 | 18.2177 | 18.8895 | 19.9081 | 18.9195 | 0 |  |  |  | 1
17:00 |  |  |  | 16.4611 | 19.8029 | 19.2917 | 19.0144 | 19.2917 | 19.5394 | 19.0144 | 19.5394 | 19.8857 | 18.7033 | 16.4611 | 0 |  |  |  | 0.89802
18:00 |  |  |  | 14.7293 | 19.1771 | 19.8057 | 19.6355 | 19.8057 | 19.9169 | 19.6355 | 19.9169 | 19.9118 | 17.433 | 14.7293 | 0 |  |  |  | 0.84703
19:00 |  |  |  | 6.404 | 11.7439 | 16.531 | 17.16 | 16.531 | 15.8444 | 17.16 | 15.8444 | 14.3183 | 9.0215 | 6.404 | 0 |  |  |  | 0.64306
20:00 |  |  |  | 1.7116 | 3.7142 | 7.0032 | 7.635 | 7.0032 | 6.3895 | 7.635 | 6.3895 | 5.2308 | 2.5273 | 1.7116 | 0 |  |  |  | 0.47025
21:00 |  |  |  | 0.76587 | 1.0917 | 1.1036 | 1.1044 | 1.1036 | 1.1051 | 1.1044 | 1.1051 | 1.109 | 0.9987 | 0.76587 | 0 |  |  |  | 0.25496
22:00 |  |  |  | 0 | 0.61682 | 1.0263 | 1.0553 | 1.0263 | 0.98831 | 1.0553 | 0.98831 | 0.88041 | 0.1928 | 0 | 0 |  |  |  | 0.20397
23:00 |  |  |  | 0 | 0 | 0 | 0 | 0 | 0 | 0 | 0 | 0 | 0 | 0 | 0 |  |  |  | 0.070822
|  |  | Energia [kWh] | G | F | M | A | M | G | L | A | S | O | N | D
0:00 |  |  | 0:00 | 0 | 0 | 0 | 0 | 0 | 0 | 0 | 0 | 0 | 0 | 0 | 0
1:00 |  |  | 1:00 | 0 | 0 | 0 | 1.6853 | 0 | 0 | 1.6853 | 0 | 0 | 0 | 0 | 0
2:00 |  |  | 2:00 | 0 | 0 | 0 | 1.6853 | 0 | 0 | 1.6853 | 0 | 0 | 0 | 0 | 0
3:00 |  |  | 3:00 | 28.8465 | 33.2724 | 33.646 | 34.2036 | 33.646 | 33.3057 | 34.2036 | 33.3057 | 33.1087 | 32.5285 | 28.8465 | 0
4:00 |  |  | 4:00 | 0 | 0 | 0 | 0 | 0 | 0 | 0 | 0 | 0 | 0 | 0 | 0
5:00 |  |  | 5:00 | 0 | 0 | 0 | 0 | 0 | 0 | 0 | 0 | 0 | 0 | 0 | 0
6:00 |  |  | 6:00 | 0 | 0 | 9.8806 | 13.4128 | 9.8806 | 5.928 | 13.4128 | 5.928 | 0 | 0 | 0 | 0
7:00 |  |  | 7:00 | 0 | 18.5046 | 30.7876 | 31.6589 | 30.7876 | 29.6493 | 31.6589 | 29.6493 | 26.4123 | 5.7839 | 0 | 0
8:00 |  |  | 8:00 | 0 | 0 | 0 | 0 | 0 | 0 | 0 | 0 | 0 | 0 | 0 | 0
9:00 |  |  | 9:00 | 0 | 0 | 0 | 0 | 0 | 0 | 0 | 0 | 0 | 0 | 0 | 0
10:00 |  |  | 10:00 | 54.9318 | 120.5179 | 224.4401 | 244.084 | 224.4401 | 205.2707 | 244.084 | 205.2707 | 168.8242 | 82.0327 | 54.9318 | 0
11:00 |  |  | 11:00 | 145.7402 | 287.5576 | 434.9655 | 456.7666 | 434.9655 | 412.0584 | 456.7666 | 412.0584 | 363.6374 | 212.8061 | 145.7402 | 0
12:00 |  |  | 12:00 | 343.7663 | 511.5257 | 592.7501 | 596.8508 | 592.7501 | 586.103 | 596.8508 | 586.103 | 564.6476 | 435.5985 | 343.7663 | 0
13:00 |  |  | 13:00 | 419.5162 | 563.7396 | 597.4692 | 594.1984 | 597.4692 | 598.6898 | 594.1984 | 598.6898 | 593.6603 | 504.6304 | 419.5162 | 0
14:00 |  |  | 14:00 | 483.0555 | 591.2333 | 582.8273 | 575.0326 | 582.8273 | 589.5308 | 575.0326 | 589.5308 | 597.8795 | 553.7955 | 483.0555 | 0
15:00 |  |  | 15:00 | 527.6619 | 598.6606 | 562.9006 | 553.4527 | 562.9006 | 572.0568 | 553.4527 | 572.0568 | 588.0268 | 581.3604 | 527.6619 | 0
16:00 |  |  | 16:00 | 567.5839 | 591.8048 | 536.2465 | 525.5703 | 536.2465 | 546.5314 | 525.5703 | 546.5314 | 566.6865 | 597.2433 | 567.5839 | 0
17:00 |  |  | 17:00 | 493.8316 | 594.0855 | 578.7524 | 570.4323 | 578.7524 | 586.181 | 570.4323 | 586.181 | 596.5721 | 561.0986 | 493.8316 | 0
18:00 |  |  | 18:00 | 441.8788 | 575.3126 | 594.1697 | 589.0653 | 594.1697 | 597.5083 | 589.0653 | 597.5083 | 597.3543 | 522.9892 | 441.8788 | 0
19:00 |  |  | 19:00 | 192.1214 | 352.317 | 495.9299 | 514.801 | 495.9299 | 475.3324 | 514.801 | 475.3324 | 429.5496 | 270.6459 | 192.1214 | 0
20:00 |  |  | 20:00 | 51.3493 | 111.4264 | 210.0966 | 229.0512 | 210.0966 | 191.685 | 229.0512 | 191.685 | 156.9249 | 75.8186 | 51.3493 | 0
21:00 |  |  | 21:00 | 22.9761 | 32.7496 | 33.1092 | 33.1331 | 33.1092 | 33.1537 | 33.1331 | 33.1537 | 33.2701 | 29.9611 | 22.9761 | 0
22:00 |  |  | 22:00 | 0 | 18.5046 | 30.7876 | 31.6589 | 30.7876 | 29.6493 | 31.6589 | 29.6493 | 26.4123 | 5.7839 | 0 | 0
23:00 |  |  | 23:00 | 0 | 0 | 0 | 0 | 0 | 0 | 0 | 0 | 0 | 0 | 0 | 0
[17 empty] | Kwh/anno | Mwh/anno | euro/Mwh | euro anno
|  |  |  | 3773.2596 | 5001.212 | 5548.7587 | 5596.743 | 5548.7587 | 5492.6338 | 5596.743 | 5492.6338 | 5342.9665 | 4472.0766 | 3773.2596 | 0 |  | 55639.0453 | 55.639 | 51.1 | 2843.1552
60 kw tozzi nord 7,6 m/s
|  |  |  | G | F | M | A | M | G | L | A | S | O | N | D
0:00 |  |  |  | 0 | 0 | 0 | 0 | 0 | 0 | 0 | 0 | 0 | 0 | 0 | 0
1:00 |  |  |  | 0 | 0 | 0 | 0 | 0 | 0 | 0 | 0 | 0 | 0 | 0 | 0
2:00 |  |  |  | 0 | 0 | 0 | 0 | 0 | 0 | 0 | 0 | 0 | 0 | 0 | 0
3:00 |  |  |  | 0 | 2.0627 | 3.2393 | 3.3435 | 3.2393 | 3.1182 | 3.3435 | 3.1182 | 2.8041 | 0.83189 | 0 | 0
4:00 |  |  |  | 0 | 0 | 0 | 0 | 0 | 0 | 0 | 0 | 0 | 0 | 0 | 0
5:00 |  |  |  | 0 | 0 | 0 | 0 | 0 | 0 | 0 | 0 | 0 | 0 | 0 | 0
6:00 |  |  |  | 0 | 0 | 0 | 0 | 0 | 0 | 0 | 0 | 0 | 0 | 0 | 0
7:00 |  |  |  | 0 | 0 | 0 | 0.22693 | 0 | 0 | 0.22693 | 0 | 0 | 0 | 0 | 0
8:00 |  |  |  | 0 | 0 | 0 | 0 | 0 | 0 | 0 | 0 | 0 | 0 | 0 | 0
9:00 |  |  |  | 0 | 0 | 0 | 0 | 0 | 0 | 0 | 0 | 0 | 0 | 0 | 0
10:00 |  |  |  | 4.2778 | 7.2482 | 13.4423 | 14.7708 | 13.4423 | 12.1915 | 14.7708 | 12.1915 | 9.9423 | 5.388 | 4.2778 | 0
11:00 |  |  |  | 8.6109 | 17.8775 | 30.3134 | 32.4727 | 30.3134 | 28.1527 | 32.4727 | 28.1527 | 23.8899 | 12.6777 | 8.6109 | 0
12:00 |  |  |  | 22.2445 | 38.4852 | 51.709 | 53.3111 | 51.709 | 49.9159 | 53.3111 | 49.9159 | 45.7913 | 30.3746 | 22.2445 | 0
13:00 |  |  |  | 28.845 | 45.6424 | 56.3839 | 57.394 | 56.3839 | 55.1529 | 57.394 | 55.1529 | 52.008 | 37.6693 | 28.845 | 0
14:00 |  |  |  | 35.237 | 51.2493 | 58.8099 | 59.2609 | 58.8099 | 58.1578 | 59.2609 | 58.1578 | 56.1613 | 44.0895 | 35.237 | 0
15:00 |  |  |  | 40.4844 | 54.891 | 59.6103 | 59.6982 | 59.6103 | 59.3786 | 59.6982 | 59.3786 | 58.336 | 48.862 | 40.4844 | 0
16:00 |  |  |  | 46.2828 | 57.8358 | 59.6229 | 59.5134 | 59.6229 | 59.6948 | 59.5134 | 59.6948 | 59.5354 | 53.5264 | 46.2828 | 0
17:00 |  |  |  | 36.4308 | 52.1552 | 59.0753 | 59.433 | 59.0753 | 58.5262 | 59.433 | 58.5262 | 56.7507 | 45.2165 | 36.4308 | 0
18:00 |  |  |  | 30.9865 | 47.6627 | 57.4002 | 58.2155 | 57.4002 | 56.3647 | 58.2155 | 56.3647 | 53.5919 | 39.8912 | 30.9865 | 0
19:00 |  |  |  | 11.3601 | 22.9456 | 36.668 | 38.8802 | 36.668 | 34.4044 | 38.8802 | 34.4044 | 29.7932 | 16.6417 | 11.3601 | 0
20:00 |  |  |  | 4.1444 | 6.783 | 12.5021 | 13.7499 | 12.5021 | 11.3329 | 13.7499 | 11.3329 | 9.2465 | 5.1172 | 4.1444 | 0
21:00 |  |  |  | 0 | 1.0327 | 2.7983 | 2.9588 | 2.7983 | 2.6086 | 2.9588 | 2.6086 | 2.1207 | 0 | 0 | 0
22:00 |  |  |  | 0 | 0 | 0 | 0.22693 | 0 | 0 | 0.22693 | 0 | 0 | 0 | 0 | 0
23:00 |  |  |  | 0 | 0 | 0 | 0 | 0 | 0 | 0 | 0 | 0 | 0 | 0 | 0
|  |  |  | G | F | M | A | M | G | L | A | S | O | N | D
0:00 |  |  |  | 0 | 0 | 0 | 0 | 0 | 0 | 0 | 0 | 0 | 0 | 0 | 0
1:00 |  |  |  | 0 | 0 | 0 | 0 | 0 | 0 | 0 | 0 | 0 | 0 | 0 | 0
2:00 |  |  |  | 0 | 0 | 0 | 0 | 0 | 0 | 0 | 0 | 0 | 0 | 0 | 0
3:00 |  |  |  | 0 | 61.8811 | 97.1789 | 100.306 | 97.1789 | 93.5471 | 100.306 | 93.5471 | 84.1236 | 24.9568 | 0 | 0
4:00 |  |  |  | 0 | 0 | 0 | 0 | 0 | 0 | 0 | 0 | 0 | 0 | 0 | 0
5:00 |  |  |  | 0 | 0 | 0 | 0 | 0 | 0 | 0 | 0 | 0 | 0 | 0 | 0
6:00 |  |  |  | 0 | 0 | 0 | 0 | 0 | 0 | 0 | 0 | 0 | 0 | 0 | 0
7:00 |  |  |  | 0 | 0 | 0 | 6.8078 | 0 | 0 | 6.8078 | 0 | 0 | 0 | 0 | 0
8:00 |  |  |  | 0 | 0 | 0 | 0 | 0 | 0 | 0 | 0 | 0 | 0 | 0 | 0
9:00 |  |  |  | 0 | 0 | 0 | 0 | 0 | 0 | 0 | 0 | 0 | 0 | 0 | 0
10:00 |  |  |  | 128.3344 | 217.4467 | 403.2692 | 443.1249 | 403.2692 | 365.7451 | 443.1249 | 365.7451 | 298.2683 | 161.6411 | 128.3344 | 0
11:00 |  |  |  | 258.3281 | 536.3263 | 909.4021 | 974.1823 | 909.4021 | 844.5814 | 974.1823 | 844.5814 | 716.6961 | 380.3325 | 258.3281 | 0
12:00 |  |  |  | 667.3353 | 1154.5556 | 1551.2712 | 1599.3326 | 1551.2712 | 1497.4782 | 1599.3326 | 1497.4782 | 1373.74 | 911.2382 | 667.3353 | 0
13:00 |  |  |  | 865.349 | 1369.2709 | 1691.5183 | 1721.82 | 1691.5183 | 1654.5875 | 1721.82 | 1654.5875 | 1560.2393 | 1130.0803 | 865.349 | 0
14:00 |  |  |  | 1057.1085 | 1537.4793 | 1764.2982 | 1777.8274 | 1764.2982 | 1744.7353 | 1777.8274 | 1744.7353 | 1684.8379 | 1322.684 | 1057.1085 | 0
15:00 |  |  |  | 1214.5335 | 1646.7292 | 1788.3083 | 1790.9466 | 1788.3083 | 1781.3587 | 1790.9466 | 1781.3587 | 1750.0805 | 1465.8593 | 1214.5335 | 0
16:00 |  |  |  | 1388.485 | 1735.074 | 1788.6877 | 1785.4029 | 1788.6877 | 1790.8439 | 1785.4029 | 1790.8439 | 1786.0609 | 1605.7927 | 1388.485 | 0
17:00 |  |  |  | 1092.9232 | 1564.6549 | 1772.2595 | 1782.9908 | 1772.2595 | 1755.7847 | 1782.9908 | 1755.7847 | 1702.521 | 1356.4963 | 1092.9232 | 0
18:00 |  |  |  | 929.5955 | 1429.882 | 1722.0054 | 1746.4659 | 1722.0054 | 1690.9425 | 1746.4659 | 1690.9425 | 1607.7557 | 1196.7356 | 929.5955 | 0
19:00 |  |  |  | 340.8038 | 688.3691 | 1100.0387 | 1166.4071 | 1100.0387 | 1032.1332 | 1166.4071 | 1032.1332 | 893.7946 | 499.25 | 340.8038 | 0
20:00 |  |  |  | 124.3327 | 203.4906 | 375.0628 | 412.4979 | 375.0628 | 339.9874 | 412.4979 | 339.9874 | 277.3946 | 153.5163 | 124.3327 | 0
21:00 |  |  |  | 0 | 30.9809 | 83.9498 | 88.7646 | 83.9498 | 78.2578 | 88.7646 | 78.2578 | 63.6217 | 0 | 0 | 0
22:00 |  |  |  | 0 | 0 | 0 | 6.8078 | 0 | 0 | 6.8078 | 0 | 0 | 0 | 0 | 0
23:00 |  |  |  | 0 | 0 | 0 | 0 | 0 | 0 | 0 | 0 | 0 | 0 | 0 | 0
[17 empty] | Kwh/anno | Mwh/anno | euro/Mwh | euro anno
|  |  |  | 8067.1289 | 12176.1406 | 15047.25 | 15403.6846 | 15047.25 | 14669.9827 | 15403.6846 | 14669.9827 | 13799.1342 | 10208.5829 | 8067.1289 | 0 |  | 142559.9502 | 142.56 | 51.1 | 7284.8135
|  |  |  | Velocità [m/s] | gen | feb | mar | apr | mag | giu | lug | ago | set | ott | nov | dic
|  |  |  | Gad | 3 | 3.6 | 4.2 | 4.3 | 4.2 | 4.1 | 4.3 | 4.1 | 3.9 | 3.3 | 3 | 0
|  |  |  | Pietrastretta | 2.7 | 3.4 | 3.9 | 3.7 | 3.5 | 3.5 | 3.8 | 3.5 | 3.2 | 2.7 | 2.6 | 0
|  |  |  | Finiere | 2.6 | 2.7 | 3 | 3 | 2.9 | 3 | 3 | 3 | 2.8 | 2.5 | 2.7 | 0
|  |  |  | Cresta Quattro Denti | gen: Costo impianto; feb: Flus cassa netto; mar: Flus cassa cumul; apr: ROI; mag: ROE; giu: Tempo di ritorno
|  |  |  | 20 Kw | gen: 75000; feb: 1760; mar: -24400; apr: 2,01; mag: 2,35; giu: \
|  |  |  | 60 Kw | gen: 170000; feb: 4300; mar: -46400; apr: 2,27; mag: 2,53; giu: \

## Brumeri-Finiere,Pietrastretta
| Velocità [m/s] | G | F | M | A | M | G | L | A | S | O | N | D
| 0:00 | 0.90475 | 1.0315 | 1.1649 | 1.1341 | 1.0845 | 1.1032 | 1.1495 | 1.1032 | 1.0194 | 0.88596 | 0.90812 | 0
| 1:00 | 1.8521 | 2.0289 | 2.276 | 2.2406 | 2.1523 | 2.2051 | 2.2583 | 2.2051 | 2.0463 | 1.7992 | 1.8872 | 0
| 2:00 | 1.7452 | 1.918 | 2.1527 | 2.1173 | 2.0331 | 2.0819 | 2.135 | 2.0819 | 1.9313 | 1.6965 | 1.7762 | 0
| 3:00 | 2.1719 | 2.4451 | 2.7557 | 2.692 | 2.5779 | 2.6284 | 2.7239 | 2.6284 | 2.432 | 2.1214 | 2.1905 | 0
| 4:00 | 1.7556 | 1.9209 | 2.1544 | 2.1216 | 2.0383 | 2.0888 | 2.138 | 2.0888 | 1.9386 | 1.7051 | 1.7897 | 0
| 5:00 | 1.729 | 1.8874 | 2.116 | 2.0852 | 2.0038 | 2.0543 | 2.1006 | 2.0543 | 1.9071 | 1.6785 | 1.7641 | 0
| 6:00 | 1.9486 | 2.1369 | 2.3976 | 2.3596 | 2.2663 | 2.3215 | 2.3786 | 2.3215 | 2.1541 | 1.8934 | 1.9847 | 0
| 7:00 | 1.9047 | 2.1187 | 2.383 | 2.3358 | 2.2398 | 2.2885 | 2.3594 | 2.2885 | 2.1202 | 1.8559 | 1.9298 | 0
| 8:00 | 1.4799 | 1.6209 | 1.8182 | 1.79 | 1.7195 | 1.7618 | 1.8041 | 1.7618 | 1.635 | 1.4376 | 1.508 | 0
| 9:00 | 0.2137 | 0.22192 | 0.24658 | 0.24658 | 0.23836 | 0.24658 | 0.24658 | 0.24658 | 0.23014 | 0.20548 | 0.22192 | 0
| 10:00 | 3.0386 | 3.4859 | 3.941 | 3.8301 | 3.66 | 3.7193 | 3.8856 | 3.7193 | 3.4344 | 2.9793 | 3.0424 | 0
| 11:00 | 3.6942 | 4.2509 | 4.8082 | 4.6691 | 4.4601 | 4.53 | 4.7386 | 4.53 | 4.1816 | 3.6243 | 3.6945 | 0
| 12:00 | 4.3758 | 5.0721 | 5.744 | 5.5668 | 5.3134 | 5.3897 | 5.6554 | 5.3897 | 4.9713 | 4.2995 | 4.3636 | 0
| 13:00 | 4.4486 | 5.1907 | 5.8845 | 5.693 | 5.4298 | 5.5014 | 5.7887 | 5.5014 | 5.0708 | 4.3769 | 4.4244 | 0
| 14:00 | 4.6956 | 5.4883 | 6.2237 | 6.0183 | 5.739 | 5.8129 | 6.121 | 5.8129 | 5.357 | 4.6216 | 4.6669 | 0
| 15:00 | 4.9619 | 5.8001 | 6.5772 | 6.3601 | 6.0648 | 6.1429 | 6.4687 | 6.1429 | 5.661 | 4.8838 | 4.9314 | 0
| 16:00 | 5.2178 | 6.1089 | 6.9292 | 6.6976 | 6.3855 | 6.466 | 6.8134 | 6.466 | 5.9577 | 5.1374 | 5.1824 | 0
| 17:00 | 4.4563 | 5.2476 | 5.9578 | 5.7498 | 5.4784 | 5.5418 | 5.8538 | 5.5418 | 5.1031 | 4.3929 | 4.4157 | 0
| 18:00 | 3.8542 | 4.5872 | 5.2168 | 5.0206 | 4.778 | 4.8244 | 5.1187 | 4.8244 | 4.4374 | 3.8078 | 3.8025 | 0
| 19:00 | 3.1707 | 3.7366 | 4.2428 | 4.0938 | 3.9003 | 3.9449 | 4.1683 | 3.9449 | 3.6323 | 3.1261 | 3.1408 | 0
| 20:00 | 2.2335 | 2.6441 | 3.0044 | 2.8955 | 2.7572 | 2.7866 | 2.95 | 2.7866 | 2.5645 | 2.2042 | 2.2084 | 0
| 21:00 | 1.9572 | 2.2085 | 2.49 | 2.431 | 2.3273 | 2.3719 | 2.4605 | 2.3719 | 2.1941 | 1.9126 | 1.9723 | 0
| 22:00 | 1.1872 | 1.3737 | 1.5552 | 1.508 | 1.4396 | 1.4607 | 1.5316 | 1.4607 | 1.3476 | 1.1661 | 1.1848 | 0
| 23:00 | 0.60304 | 0.67512 | 0.76016 | 0.74376 | 0.71268 | 0.72736 | 0.75196 | 0.72736 | 0.6734 | 0.58836 | 0.60951 | 0
media annua m/s
|  | 2.65 | 3.05 | 3.45 | 3.35 | 3.2 | 3.25 | 3.4 | 3.25 | 3 | 2.6 | 2.65 | 0 | 3.0773
20 kw tozzi nord 6,6 m/s
|  | G | F | M | A | M | G | L | A | S | O | N | D
0:00 |  | 0 | 0 | 0 | 0 | 0 | 0 | 0 | 0 | 0 | 0 | 0 | 0
1:00 |  | 0.68986 | 0.8544 | 0.97626 | 0.96302 | 0.92538 | 0.94885 | 0.96974 | 0.94885 | 0.86613 | 0.62055 | 0.73018 | 0
2:00 |  | 0.53771 | 0.76206 | 0.92558 | 0.90786 | 0.8573 | 0.88817 | 0.91694 | 0.88817 | 0.77493 | 0.45137 | 0.58684 | 0
3:00 |  | 0.93445 | 1.035 | 1.191 | 1.1489 | 1.0884 | 1.1131 | 1.1691 | 1.1131 | 1.0304 | 0.91001 | 0.94268 | 0
4:00 |  | 0.55461 | 0.76495 | 0.92636 | 0.9101 | 0.86079 | 0.89218 | 0.91842 | 0.89218 | 0.78178 | 0.46747 | 0.6068 | 0
5:00 |  | 0.51027 | 0.73043 | 0.90717 | 0.8901 | 0.83629 | 0.87131 | 0.89884 | 0.87131 | 0.75114 | 0.41652 | 0.56811 | 0
6:00 |  | 0.79087 | 0.91791 | 1.0184 | 1.0054 | 0.97272 | 0.99235 | 1.0119 | 0.99235 | 0.92622 | 0.73683 | 0.82149 | 0
7:00 |  | 0.74865 | 0.90861 | 1.0134 | 0.99726 | 0.96272 | 0.98077 | 1.0053 | 0.98077 | 0.90939 | 0.6945 | 0.77351 | 0
8:00 |  | 0 | 0.2929 | 0.64674 | 0.60732 | 0.49366 | 0.56453 | 0.62744 | 0.56453 | 0.32479 | 0 | -0.0077907 | 0
9:00 |  | 0 | 0 | 0 | 0 | 0 | 0 | 0 | 0 | 0 | 0 | 0 | 0
10:00 |  | 1.476 | 2.3571 | 3.883 | 3.4522 | 2.8644 | 3.0589 | 3.6629 | 3.0589 | 2.2249 | 1.4011 | 1.4812 | 0
11:00 |  | 2.9753 | 5.2745 | 8.3443 | 7.5243 | 6.354 | 6.736 | 7.9307 | 6.736 | 4.9408 | 2.7527 | 2.9763 | 0
12:00 |  | 5.9068 | 9.9631 | 14.148 | 13.0662 | 11.4793 | 11.9598 | 13.6112 | 11.9598 | 9.3372 | 5.516 | 5.8431 | 0
13:00 |  | 6.2917 | 10.7066 | 14.9791 | 13.8399 | 12.2114 | 12.6595 | 14.4158 | 12.6595 | 9.9545 | 5.9126 | 6.1625 | 0
14:00 |  | 7.6784 | 12.5782 | 16.8407 | 15.7405 | 14.1179 | 14.5593 | 16.3019 | 14.5593 | 11.7539 | 7.2515 | 7.5117 | 0
15:00 |  | 9.2792 | 14.4831 | 18.4946 | 17.5178 | 15.9975 | 16.4189 | 18.0224 | 16.4189 | 13.6453 | 8.801 | 9.0917 | 0
16:00 |  | 10.8772 | 16.2367 | 19.7844 | 18.9778 | 17.6389 | 18.0102 | 19.4018 | 18.0102 | 15.3994 | 10.3715 | 10.6546 | 0
17:00 |  | 6.3333 | 11.065 | 15.4001 | 14.1832 | 12.5163 | 12.9113 | 14.7999 | 12.9113 | 10.1564 | 5.9961 | 6.1164 | 0
18:00 |  | 3.5425 | 7.0558 | 10.8705 | 9.6421 | 8.1641 | 8.4417 | 10.2541 | 8.4417 | 6.2318 | 3.3699 | 3.3505 | 0
19:00 |  | 1.676 | 3.1178 | 5.2347 | 4.536 | 3.7203 | 3.8986 | 4.878 | 3.8986 | 2.7772 | 1.6032 | 1.6267 | 0
20:00 |  | 0.96028 | 1.1214 | 1.4318 | 1.3098 | 1.1921 | 1.2139 | 1.3673 | 1.2139 | 1.0824 | 0.94845 | 0.95021 | 0
21:00 |  | 0.79855 | 0.95025 | 1.0516 | 1.03 | 0.99434 | 1.0096 | 1.0406 | 1.0096 | 0.9442 | 0.75675 | 0.8114 | 0
22:00 |  | 0 | 0 | 0.12799 | -0.0080291 | 0 | 0 | 0.061893 | 0 | 0 | 0 | 0 | 0
23:00 |  | 0 | 0 | 0 | 0 | 0 | 0 | 0 | 0 | 0 | 0 | 0 | 0
| Energia [KWh] | G | F | M | A | M | G | L | A | S | O | N | D
0:00 | 0:00 | 0 | 0 | 0 | 0 | 0 | 0 | 0 | 0 | 0 | 0 | 0 | 0
1:00 | 1:00 | 20.6957 | 25.6319 | 29.2877 | 28.8906 | 27.7615 | 28.4656 | 29.0921 | 28.4656 | 25.984 | 18.6164 | 21.9053 | 0
2:00 | 2:00 | 16.1313 | 22.8619 | 27.7673 | 27.2357 | 25.7189 | 26.6451 | 27.5083 | 26.6451 | 23.2478 | 13.5411 | 17.6052 | 0
3:00 | 3:00 | 28.0336 | 31.051 | 35.7294 | 34.4678 | 32.6532 | 33.3931 | 35.0734 | 33.3931 | 30.9106 | 27.3002 | 28.2805 | 0
4:00 | 4:00 | 16.6383 | 22.9486 | 27.7909 | 27.3029 | 25.8236 | 26.7654 | 27.5527 | 26.7654 | 23.4535 | 14.024 | 18.2041 | 0
5:00 | 5:00 | 15.3082 | 21.913 | 27.2152 | 26.7029 | 25.0888 | 26.1393 | 26.9651 | 26.1393 | 22.5343 | 12.4956 | 17.0432 | 0
6:00 | 6:00 | 23.7262 | 27.5372 | 30.5519 | 30.1618 | 29.1816 | 29.7706 | 30.3565 | 29.7706 | 27.7866 | 22.1049 | 24.6447 | 0
7:00 | 7:00 | 22.4596 | 27.2583 | 30.4016 | 29.9178 | 28.8816 | 29.4231 | 30.1599 | 29.4231 | 27.2817 | 20.8349 | 23.2054 | 0
8:00 | 8:00 | 0 | 8.7871 | 19.4022 | 18.2196 | 14.8099 | 16.936 | 18.8232 | 16.936 | 9.7437 | 0 | -0.23372 | 0
9:00 | 9:00 | 0 | 0 | 0 | 0 | 0 | 0 | 0 | 0 | 0 | 0 | 0 | 0
10:00 | 10:00 | 44.2803 | 70.7115 | 116.4889 | 103.5647 | 85.9306 | 91.768 | 109.8878 | 91.768 | 66.7476 | 42.0335 | 44.4356 | 0
11:00 | 11:00 | 89.2583 | 158.2338 | 250.3284 | 225.729 | 190.621 | 202.0805 | 237.9222 | 202.0805 | 148.2253 | 82.5802 | 89.2896 | 0
12:00 | 12:00 | 177.2038 | 298.894 | 424.4407 | 391.9873 | 344.378 | 358.7933 | 408.3347 | 358.7933 | 280.1173 | 165.4812 | 175.2943 | 0
13:00 | 13:00 | 188.7506 | 321.1969 | 449.372 | 415.1968 | 366.3434 | 379.7854 | 432.4732 | 379.7854 | 298.6345 | 177.3793 | 184.876 | 0
14:00 | 14:00 | 230.3523 | 377.3459 | 505.2201 | 472.2143 | 423.5384 | 436.7799 | 489.0567 | 436.7799 | 352.6175 | 217.5449 | 225.3498 | 0
15:00 | 15:00 | 278.3753 | 434.4917 | 554.8374 | 525.5326 | 479.9243 | 492.5667 | 540.6728 | 492.5667 | 409.358 | 264.0313 | 272.7506 | 0
16:00 | 16:00 | 326.3152 | 487.1019 | 593.5324 | 569.3345 | 529.1656 | 540.3073 | 582.0537 | 540.3073 | 461.981 | 311.1445 | 319.6368 | 0
17:00 | 17:00 | 189.9986 | 331.951 | 462.0023 | 425.4953 | 375.4893 | 387.3405 | 443.9978 | 387.3405 | 304.6911 | 179.8823 | 183.4925 | 0
18:00 | 18:00 | 106.2736 | 211.6747 | 326.1146 | 289.2642 | 244.9239 | 253.2499 | 307.6236 | 253.2499 | 186.9553 | 101.0978 | 100.5159 | 0
19:00 | 19:00 | 50.2798 | 93.5335 | 157.0421 | 136.0785 | 111.6095 | 116.9593 | 146.3388 | 116.9593 | 83.3155 | 48.0947 | 48.7996 | 0
20:00 | 20:00 | 28.8085 | 33.642 | 42.9538 | 39.2928 | 35.7627 | 36.418 | 41.0183 | 36.418 | 32.4712 | 28.4534 | 28.5063 | 0
21:00 | 21:00 | 23.9564 | 28.5076 | 31.5495 | 30.8999 | 29.8303 | 30.288 | 31.218 | 30.288 | 28.3261 | 22.7025 | 24.3419 | 0
22:00 | 22:00 | 0 | 0 | 3.8397 | -0.24087 | 0 | 0 | 1.8568 | 0 | 0 | 0 | 0 | 0
23:00 | 23:00 | 0 | 0 | 0 | 0 | 0 | 0 | 0 | 0 | 0 | 0 | 0 | 0
[14 empty] | Kwh/anno | Mwh/anno | euro/Mwh | euro anno
|  | 1876.8459 | 3035.2736 | 4145.8683 | 3847.248 | 3427.436 | 3543.8747 | 3997.9854 | 3543.8747 | 2844.3822 | 1769.3427 | 1847.9437 | 0 | 33880.0751 | 33.8801 | 51.1 | 1731.2718
60 kw tozzi nord 7,6 m/s
|  | G | F | M | A | M | G | L | A | S | O | N | D
0:00 |  | 0 | 0 | 0 | 0 | 0 | 0 | 0 | 0 | 0 | 0 | 0 | 0
1:00 |  | 0 | 0.20442 | 1.9858 | 1.7929 | 1.2283 | 1.5813 | 1.8916 | 1.5813 | 0.36742 | 0 | 0 | 0
2:00 |  | 0 | 0 | 1.2312 | 0.96757 | 0.24445 | 0.68046 | 1.1022 | 0.68046 | 0 | 0 | 0 | 0
3:00 |  | 1.3646 | 2.6899 | 3.3723 | 3.2721 | 3.0507 | 3.1567 | 3.3238 | 3.1567 | 2.6463 | 0.99933 | 1.4885 | 0
4:00 |  | 0 | 0 | 1.243 | 1.0007 | 0.29288 | 0.73837 | 1.1243 | 0.73837 | 0 | 0 | 0 | 0
5:00 |  | 0 | 0 | 0.95754 | 0.70825 | -0.042094 | 0.44015 | 0.83518 | 0.44015 | 0 | 0 | 0 | 0
6:00 |  | 0 | 1.1166 | 2.5243 | 2.3747 | 1.935 | 2.2085 | 2.4515 | 2.2085 | 1.2408 | 0 | 0 | 0
7:00 |  | 0 | 0.97872 | 2.4687 | 2.2728 | 1.7885 | 2.0498 | 2.3739 | 2.0498 | 0.99022 | 0 | 0 | 0
8:00 |  | 0 | 0 | 0 | 0 | 0 | 0 | 0 | 0 | 0 | 0 | 0 | 0
9:00 |  | 0 | 0 | 0 | 0 | 0 | 0 | 0 | 0 | 0 | 0 | 0 | 0
10:00 |  | 3.7513 | 4.7273 | 6.9117 | 6.2429 | 5.3921 | 5.665 | 6.5658 | 5.665 | 4.5666 | 3.6707 | 3.7568 | 0
11:00 |  | 5.5466 | 9.2755 | 15.2724 | 13.5839 | 11.2787 | 12.0168 | 14.4137 | 12.0168 | 8.6841 | 5.2397 | 5.548 | 0
12:00 |  | 10.4332 | 18.7677 | 28.7917 | 26.0543 | 22.2295 | 23.3651 | 27.4191 | 23.3651 | 17.3915 | 9.7124 | 10.3147 | 0
13:00 |  | 11.1596 | 20.4424 | 30.9765 | 28.0004 | 23.9675 | 25.0534 | 29.4874 | 25.0534 | 18.7485 | 10.4442 | 10.9141 | 0
14:00 |  | 13.8969 | 24.8551 | 36.192 | 33.0501 | 28.7141 | 29.8635 | 34.6296 | 29.8635 | 22.8763 | 13.0352 | 13.5584 | 0
15:00 |  | 17.2654 | 29.6634 | 41.3658 | 38.2317 | 33.7674 | 34.9648 | 39.8184 | 34.9648 | 27.5054 | 16.2373 | 16.8601 | 0
16:00 |  | 20.8329 | 34.4438 | 46.0478 | 43.0278 | 38.6068 | 39.7793 | 44.5692 | 39.7793 | 32.112 | 19.6822 | 20.3239 | 0
17:00 |  | 11.239 | 21.2655 | 32.1139 | 28.8826 | 24.7045 | 25.6714 | 30.499 | 25.6714 | 19.1988 | 10.6003 | 10.8269 | 0
18:00 |  | 6.3802 | 12.6457 | 20.8176 | 18.0581 | 14.8965 | 15.4767 | 19.4181 | 15.4767 | 11.0456 | 6.1194 | 6.0904 | 0
19:00 |  | 3.9577 | 5.7494 | 9.2044 | 7.9861 | 6.6552 | 6.9367 | 8.5742 | 6.9367 | 5.2729 | 3.8828 | 3.9069 | 0
20:00 |  | 1.7523 | 3.1868 | 3.7043 | 3.562 | 3.3746 | 3.4169 | 3.6323 | 3.4169 | 3.0201 | 1.5753 | 1.6017 | 0
21:00 |  | 0 | 1.6024 | 2.8273 | 2.6429 | 2.2348 | 2.4249 | 2.7389 | 2.4249 | 1.5114 | 0 | 0 | 0
22:00 |  | 0 | 0 | 0 | 0 | 0 | 0 | 0 | 0 | 0 | 0 | 0 | 0
23:00 |  | 0 | 0 | 0 | 0 | 0 | 0 | 0 | 0 | 0 | 0 | 0 | 0
|  | G | F | M | A | M | G | L | A | S | O | N | D
0:00 |  | 0 | 0 | 0 | 0 | 0 | 0 | 0 | 0 | 0 | 0 | 0 | 0
1:00 |  | 0 | 6.1325 | 59.5753 | 53.7868 | 36.8489 | 47.4398 | 56.7484 | 47.4398 | 11.0227 | 0 | 0 | 0
2:00 |  | 0 | 0 | 36.9362 | 29.0272 | 7.3335 | 20.4137 | 33.067 | 20.4137 | 0 | 0 | 0 | 0
3:00 |  | 40.9371 | 80.6981 | 101.1688 | 98.1637 | 91.5222 | 94.6997 | 99.7143 | 94.6997 | 79.3879 | 29.9798 | 44.654 | 0
4:00 |  | 0 | 0 | 37.2907 | 30.0207 | 8.7864 | 22.1512 | 33.7284 | 22.1512 | 0 | 0 | 0 | 0
5:00 |  | 0 | 0 | 28.7261 | 21.2475 | -1.2628 | 13.2044 | 25.0555 | 13.2044 | 0 | 0 | 0 | 0
6:00 |  | 0 | 33.4981 | 75.729 | 71.2411 | 58.049 | 66.2557 | 73.5444 | 66.2557 | 37.2251 | 0 | 0 | 0
7:00 |  | 0 | 29.3616 | 74.0604 | 68.183 | 53.6541 | 61.4954 | 71.2175 | 61.4954 | 29.7066 | 0 | 0 | 0
8:00 |  | 0 | 0 | 0 | 0 | 0 | 0 | 0 | 0 | 0 | 0 | 0 | 0
9:00 |  | 0 | 0 | 0 | 0 | 0 | 0 | 0 | 0 | 0 | 0 | 0 | 0
10:00 |  | 112.5403 | 141.8197 | 207.3525 | 187.2879 | 161.763 | 169.9513 | 196.9741 | 169.9513 | 136.9969 | 110.1196 | 112.7034 | 0
11:00 |  | 166.3972 | 278.2663 | 458.171 | 407.5182 | 338.3596 | 360.505 | 432.4102 | 360.505 | 260.5232 | 157.1911 | 166.4412 | 0
12:00 |  | 312.9972 | 563.032 | 863.752 | 781.6303 | 666.8843 | 700.9532 | 822.5719 | 700.9532 | 521.7461 | 291.3714 | 309.4396 | 0
13:00 |  | 334.7865 | 613.2731 | 929.2956 | 840.0116 | 719.0262 | 751.6026 | 884.6212 | 751.6026 | 562.4551 | 313.3249 | 327.4228 | 0
14:00 |  | 416.9059 | 745.6517 | 1085.7606 | 991.5023 | 861.4221 | 895.9052 | 1038.8873 | 895.9052 | 686.2877 | 391.0551 | 406.7511 | 0
15:00 |  | 517.9629 | 889.9015 | 1240.973 | 1146.9514 | 1013.0219 | 1048.943 | 1194.5507 | 1048.943 | 825.1628 | 487.1185 | 505.8025 | 0
16:00 |  | 624.9874 | 1033.3152 | 1381.4333 | 1290.8353 | 1158.2036 | 1193.3786 | 1337.0773 | 1193.3786 | 963.3592 | 590.4668 | 609.7162 | 0
17:00 |  | 337.1693 | 637.9662 | 963.4174 | 866.4792 | 741.1344 | 770.1426 | 914.9708 | 770.1426 | 575.9654 | 318.0098 | 324.8063 | 0
18:00 |  | 191.406 | 379.3712 | 624.527 | 541.7422 | 446.8959 | 464.2996 | 582.5416 | 464.2996 | 331.3681 | 183.5807 | 182.7124 | 0
19:00 |  | 118.7321 | 172.4809 | 276.1317 | 239.5831 | 199.6556 | 208.1018 | 257.227 | 208.1018 | 158.1861 | 116.4827 | 117.2068 | 0
20:00 |  | 52.5702 | 95.6033 | 111.1279 | 106.8597 | 101.2374 | 102.5063 | 108.9675 | 102.5063 | 90.6035 | 47.2575 | 48.0521 | 0
21:00 |  | 0 | 48.0715 | 84.8191 | 79.2855 | 67.0454 | 72.7481 | 82.1681 | 72.7481 | 45.3407 | 0 | 0 | 0
22:00 |  | 0 | 0 | 0 | 0 | 0 | 0 | 0 | 0 | 0 | 0 | 0 | 0
23:00 |  | 0 | 0 | 0 | 0 | 0 | 0 | 0 | 0 | 0 | 0 | 0 | 0
[14 empty] | Kwh/anno | Mwh/anno | euro/Mwh | euro anno
|  | 3227.3921 | 5748.443 | 8640.2475 | 7851.3567 | 6729.5807 | 7064.6972 | 8246.0432 | 7064.6972 | 5315.3371 | 3035.9579 | 3155.7084 | 0 | 66079.4608 | 66.0795 | 51.1 | 3376.6604

## Piano economico Cresta 20 Kw
Power (kWel) | 20 | kW
[6 empty] | Rata | 0 | €
[6 empty] | autocons. | 0
Degradation | 0% |  |  |  |  | risparmio | 0 | €/kWh
Inflation | 0.5%
Turn key + autorization (€) | 75000 |  |  |  |  | Tariffa energia | 0.096 | €/kWh
Total Investment (€) | 75000 | € |  |  |  | IRES | 24%
| 100% |  |  |  |  | IRAP | 3.9%
Equity (outflow) (€) | 75000 |  | 30 | anni |  | IMU | 1.06%
Refinancing Base Euribor 3 months | 0.5% | www.euribor.it/
Spread | 2% |  |  |  |  | Manutenzione [euro/Kwel] | 0.012
Interest Rate | 2.5%
WACC | 5.5%
Duration (m) calcolo | 180 | mesi | 15 | anni
Duration | 180 | mesi
PIANO ECONOMICO FINANZIARIO
|  |  |  | 0 | 1 | 2 | 3 | 4 | 5 | 6 | 7 | 8 | 9 | 10 | 11 | 12 | 13 | 14 | 15 | 16 | 17 | 18 | 19 | 20 | 21 | 22 | 23 | 24 | 25 | 26 | 27 | 28 | 29 | 30
Anni |  |  |  | 2025 | 2026 | 2027 | 2028 | 2029 | 2030 | 2031 | 2032 | 2033 | 2034 | 2035 | 2036 | 2037 | 2038 | 2039 | 2040 | 2041 | 2042 | 2043 | 2044 | 2045 | 2046 | 2047 | 2048 | 2049 | 2050 | 2051 | 2052 | 2053 | 2054 | 2055 | TOTALE
Generazione Elettrica |  |  |  | kWh | 55639.0453 | 55639.0453 | 55639.0453 | 55639.0453 | 55639.0453 | 55639.0453 | 55639.0453 | 55639.0453 | 55639.0453 | 55639.0453 | 55639.0453 | 55639.0453 | 55639.0453 | 55639.0453 | 55639.0453 | 55639.0453 | 55639.0453 | 55639.0453 | 55639.0453 | 55639.0453 | 55639.0453 | 55639.0453 | 55639.0453 | 55639.0453 | 55639.0453 | 55639.0453 | 55639.0453 | 55639.0453 | 55639.0453 | 55639.0453 | 1669171.3605
Previsione PUN |  |  | 0.0511 | €/kWh | 0.0511 | 0.0511 | 0.0511 | 0.0511 | 0.0511 | 0.0511 | 0.0511 | 0.0511 | 0.0511 | 0.0511 | 0.0511 | 0.0511 | 0.0511 | 0.0511 | 0.0511 | 0.0511 | 0.0511 | 0.0511 | 0.0511 | 0.0511 | 0.0511 | 0.0511 | 0.0511 | 0.0511 | 0.0511 | 0.0511 | 0.0511 | 0.0511 | 0.0511 | 0.0511
Ricavo da Tariffa Incentivante |  |  |  | € | 2843.1552 | 2843.1552 | 2843.1552 | 2843.1552 | 2843.1552 | 2843.1552 | 2843.1552 | 2843.1552 | 2843.1552 | 2843.1552 | 2843.1552 | 2843.1552 | 2843.1552 | 2843.1552 | 2843.1552 | 2843.1552 | 2843.1552 | 2843.1552 | 2843.1552 | 2843.1552 | 2843.1552 | 2843.1552 | 2843.1552 | 2843.1552 | 2843.1552 | 2843.1552 | 2843.1552 | 2843.1552 | 2843.1552 | 2843.1552 | 85294.6565
Inflazione |  |  |  |  | 0% | 0.5% | 0.5% | 0.5% | 0.5% | 0.5% | 0.5% | 0.5% | 0.5% | 0.5% | 0.5% | 0.5% | 0.5% | 0.5% | 0.5% | 0.5% | 0.5% | 0.5% | 0.5% | 0.5% | 0.5% | 0.5% | 0.5% | 0.5% | 0.5% | 0.5% | 0.5% | 0.5% | 0.5% | 0.5%
Fattore d'Inflazione |  |  |  |  | 1 | 1.005 | 1.01 | 1.0151 | 1.0202 | 1.0253 | 1.0304 | 1.0355 | 1.0407 | 1.0459 | 1.0511 | 1.0564 | 1.0617 | 1.067 | 1.0723 | 1.0777 | 1.0831 | 1.0885 | 1.0939 | 1.0994 | 1.1049 | 1.1104 | 1.116 | 1.1216 | 1.1272 | 1.1328 | 1.1385 | 1.1442 | 1.1499 | 1.1556
Ricavi totali (Erning) |  |  |  | € | 2843.1552 | 2843.1552 | 2843.1552 | 2843.1552 | 2843.1552 | 2843.1552 | 2843.1552 | 2843.1552 | 2843.1552 | 2843.1552 | 2843.1552 | 2843.1552 | 2843.1552 | 2843.1552 | 2843.1552 | 2843.1552 | 2843.1552 | 2843.1552 | 2843.1552 | 2843.1552 | 2843.1552 | 2843.1552 | 2843.1552 | 2843.1552 | 2843.1552 | 2843.1552 | 2843.1552 | 2843.1552 | 2843.1552 | 2843.1552 | 85294.6565
Manutenzione |  | 667.6685 |  | € | 667.6685 | 671.0069 | 674.3619 | 677.7337 | 681.1224 | 684.528 | 687.9507 | 691.3904 | 694.8474 | 698.3216 | 701.8132 | 705.3223 | 708.8489 | 712.3931 | 715.9551 | 719.5349 | 723.1325 | 726.7482 | 730.3819 | 734.0339 | 737.704 | 741.3925 | 745.0995 | 748.825 | 752.5691 | 756.332 | 760.1136 | 763.9142 | 767.7338 | 771.5724 | 21552.3517
Conduzione |  | 333.8343 |  | € | 333.8343 | 335.5034 | 337.181 | 338.8669 | 340.5612 | 342.264 | 343.9753 | 345.6952 | 347.4237 | 349.1608 | 350.9066 | 352.6611 | 354.4244 | 356.1966 | 357.9775 | 359.7674 | 361.5663 | 363.3741 | 365.191 | 367.0169 | 368.852 | 370.6963 | 372.5498 | 374.4125 | 376.2846 | 378.166 | 380.0568 | 381.9571 | 383.8669 | 385.7862 | 10776.1758
O&M e assicurazione |  | 333.8343 |  | € | 333.8343 | 335.5034 | 337.181 | 338.8669 | 340.5612 | 342.264 | 343.9753 | 345.6952 | 347.4237 | 349.1608 | 350.9066 | 352.6611 | 354.4244 | 356.1966 | 357.9775 | 359.7674 | 361.5663 | 363.3741 | 365.191 | 367.0169 | 368.852 | 370.6963 | 372.5498 | 374.4125 | 376.2846 | 378.166 | 380.0568 | 381.9571 | 383.8669 | 385.7862 | 10776.1758
Costi Totali |  |  |  | € | 1335.3371 | 1342.0138 | 1348.7238 | 1355.4675 | 1362.2448 | 1369.056 | 1375.9013 | 1382.7808 | 1389.6947 | 1396.6432 | 1403.6264 | 1410.6445 | 1417.6978 | 1424.7862 | 1431.9102 | 1439.0697 | 1446.2651 | 1453.4964 | 1460.7639 | 1468.0677 | 1475.408 | 1482.7851 | 1490.199 | 1497.65 | 1505.1383 | 1512.6639 | 1520.2273 | 1527.8284 | 1535.4675 | 1543.1449 | 43104.7034
Flussi di Cassa Operativi (EBITDA - margine operativo lordo) |  |  |  | € | 1507.8181 | 1501.1414 | 1494.4314 | 1487.6878 | 1480.9104 | 1474.0992 | 1467.2539 | 1460.3744 | 1453.4605 | 1446.512 | 1439.5288 | 1432.5107 | 1425.4575 | 1418.369 | 1411.245 | 1404.0855 | 1396.8901 | 1389.6588 | 1382.3913 | 1375.0875 | 1367.7472 | 1360.3701 | 1352.9562 | 1345.5052 | 1338.017 | 1330.4913 | 1322.928 | 1315.3268 | 1307.6877 | 1300.0103 | 42189.9532
Rata (ipotesi) |  |  |  | € | 0 | 0 | 0 | 0 | 0 | 0 | 0 | 0 | 0 | 0 | 0 | 0 | 0 | 0 | 0 | 0 | 0 | 0 | 0 | 0 | 0 | 0 | 0 | 0 | 0 | 0 | 0 | 0 | 0 | 0 | 0
Ammortamento |  |  |  | € | -2500 | -2500 | -2500 | -2500 | -2500 | -2500 | -2500 | -2500 | -2500 | -2500 | -2500 | -2500 | -2500 | -2500 | -2500 | -2500 | -2500 | -2500 | -2500 | -2500 | -2500 | -2500 | -2500 | -2500 | -2500 | -2500 | -2500 | -2500 | -2500 | -2500 | 0
Profitti ante imposte (EBIT) |  |  |  | € | -992.1819 | -998.8586 | -1005.5686 | -1012.3122 | -1019.0896 | -1025.9008 | -1032.7461 | -1039.6256 | -1046.5395 | -1053.488 | -1060.4712 | -1067.4893 | -1074.5425 | -1081.631 | -1088.755 | -1095.9145 | -1103.1099 | -1110.3412 | -1117.6087 | -1124.9125 | -1132.2528 | -1139.6299 | -1147.0438 | -1154.4948 | -1161.983 | -1169.5087 | -1177.072 | -1184.6732 | -1192.3123 | -1199.9897 | -32810.0468
Ires (Imposta Redditi Societari) |  |  |  | € | 0 | 0 | 0 | 0 | 0 | 0 | 0 | 0 | 0 | 0 | 0 | 0 | 0 | 0 | 0 | 0 | 0 | 0 | 0 | 0 | 0 | 0 | 0 | 0 | 0 | 0 | 0 | 0 | 0 | 0 | 0
Irap (Imposta Regionale Attività Produttive) |  |  |  | € | 0 | 0 | 0 | 0 | 0 | 0 | 0 | 0 | 0 | 0 | 0 | 0 | 0 | 0 | 0 | 0 | 0 | 0 | 0 | 0 | 0 | 0 | 0 | 0 | 0 | 0 | 0 | 0 | 0 | 0 | 0
IMU |  |  | 25.8375 | € | 25.8375 | 25.8375 | 25.8375 | 25.8375 | 25.8375 | 25.8375 | 25.8375 | 25.8375 | 25.8375 | 25.8375 | 25.8375 | 25.8375 | 25.8375 | 25.8375 | 25.8375 | 25.8375 | 25.8375 | 25.8375 | 25.8375 | 25.8375 | 25.8375 | 25.8375 | 25.8375 | 25.8375 | 25.8375 | 25.8375 | 25.8375 | 25.8375 | 25.8375 | 25.8375 | 775.125
Net Cash Flow |  |  |  | -75000 | 1481.9806 | 1475.3039 | 1468.5939 | 1461.8503 | 1455.0729 | 1448.2617 | 1441.4164 | 1434.5369 | 1427.623 | 1420.6745 | 1413.6913 | 1406.6732 | 1399.62 | 1392.5315 | 1385.4075 | 1378.248 | 1371.0526 | 1363.8213 | 1356.5538 | 1349.25 | 1341.9097 | 1334.5326 | 1327.1187 | 1319.6677 | 1312.1795 | 1304.6538 | 1297.0905 | 1289.4893 | 1281.8502 | 1274.1728 | -33585.1718
Cash Flow Cumulativo | -75000 |  |  |  | -73518.0194 | -72042.7154 | -70574.1216 | -69112.2713 | -67657.1984 | -66208.9367 | -64767.5203 | -63332.9834 | -61905.3604 | -60484.6858 | -59070.9945 | -57664.3213 | -56264.7014 | -54872.1699 | -53486.7624 | -52108.5144 | -50737.4617 | -49373.6404 | -48017.0866 | -46667.8366 | -45325.9269 | -43991.3943 | -42664.2756 | -41344.6078 | -40032.4284 | -38727.7746 | -37430.6842 | -36141.1948 | -34859.3447 | -33585.1718
Cash flow cumulato (25 anni) |  |  |  | 1 2026: -33585.1718
ROI 1° anno |  |  |  | 1 2026: 2.01%
ROE 1° anno |  |  |  | 1 2026: 1.976%
Tempo Ritorno Investimento (anni) |  |  |  | 1 2026: 31
VAN: valore dei flussi di cassa attesi attualizzati mediante un dato tasso di rendimento
TIR: tasso di ritorno effettivo generato da un investimento. In generale un progetto viene perseguito quando il TIR risulta essere maggiore del costo del capitale per quell'investimento
ROI: indice di redditività del capitale investito. Calcolato come rapporto tra risultato operativo e capitale investito netto.
ROE: è l'indicatore del grado di remunerazione del rischio affrontato dall'imprenditore e dai soci. Calcolato come rapporto tra utile netto e patrimonio netto
Note on B14: magni: tasso di attualizzazione. Nel nostro foglio di calcolo è al 12%

## Piano economico Cresta 60 Kw
Power (kWel) | 60 | kW
[6 empty] | Rata | 0 | €
[6 empty] | autocons. | 0
Degradation | 0% |  |  |  |  | risparmio | 0 | €/kWh
Inflation | 0.5%
Turn key + autorization (€) | 170000 |  |  |  |  | Tariffa energia | 0.096 | €/kWh
Total Investment (€) | 170000 | € |  |  |  | IRES | 24%
| 100% |  |  |  |  | IRAP | 3.9%
Equity (outflow) (€) | 170000 |  | 30 | anni |  | IMU | 1.06%
Refinancing Base Euribor 3 months | 0.5% | www.euribor.it/
Spread | 2% |  |  |  |  | Manutenzione [euro/Kwel] | 0.012
Interest Rate | 2.5%
WACC | 5.5%
Duration (m) calcolo | 180 | mesi | 15 | anni
Duration | 180 | mesi
PIANO ECONOMICO FINANZIARIO
|  |  |  | 0 | 1 | 2 | 3 | 4 | 5 | 6 | 7 | 8 | 9 | 10 | 11 | 12 | 13 | 14 | 15 | 16 | 17 | 18 | 19 | 20 | 21 | 22 | 23 | 24 | 25 | 26 | 27 | 28 | 29 | 30
Anni |  |  |  | 2025 | 2026 | 2027 | 2028 | 2029 | 2030 | 2031 | 2032 | 2033 | 2034 | 2035 | 2036 | 2037 | 2038 | 2039 | 2040 | 2041 | 2042 | 2043 | 2044 | 2045 | 2046 | 2047 | 2048 | 2049 | 2050 | 2051 | 2052 | 2053 | 2054 | 2055 | TOTALE
Generazione Elettrica |  |  |  | kWh | 142559.9502 | 142559.9502 | 142559.9502 | 142559.9502 | 142559.9502 | 142559.9502 | 142559.9502 | 142559.9502 | 142559.9502 | 142559.9502 | 142559.9502 | 142559.9502 | 142559.9502 | 142559.9502 | 142559.9502 | 142559.9502 | 142559.9502 | 142559.9502 | 142559.9502 | 142559.9502 | 142559.9502 | 142559.9502 | 142559.9502 | 142559.9502 | 142559.9502 | 142559.9502 | 142559.9502 | 142559.9502 | 142559.9502 | 142559.9502 | 4276798.5069
Previsione PUN |  |  | 0.0511 | €/kWh | 0.0511 | 0.0511 | 0.0511 | 0.0511 | 0.0511 | 0.0511 | 0.0511 | 0.0511 | 0.0511 | 0.0511 | 0.0511 | 0.0511 | 0.0511 | 0.0511 | 0.0511 | 0.0511 | 0.0511 | 0.0511 | 0.0511 | 0.0511 | 0.0511 | 0.0511 | 0.0511 | 0.0511 | 0.0511 | 0.0511 | 0.0511 | 0.0511 | 0.0511 | 0.0511
Ricavo da Tariffa Incentivante |  |  |  | € | 7284.8135 | 7284.8135 | 7284.8135 | 7284.8135 | 7284.8135 | 7284.8135 | 7284.8135 | 7284.8135 | 7284.8135 | 7284.8135 | 7284.8135 | 7284.8135 | 7284.8135 | 7284.8135 | 7284.8135 | 7284.8135 | 7284.8135 | 7284.8135 | 7284.8135 | 7284.8135 | 7284.8135 | 7284.8135 | 7284.8135 | 7284.8135 | 7284.8135 | 7284.8135 | 7284.8135 | 7284.8135 | 7284.8135 | 7284.8135 | 218544.4037
Inflazione |  |  |  |  | 0% | 0.5% | 0.5% | 0.5% | 0.5% | 0.5% | 0.5% | 0.5% | 0.5% | 0.5% | 0.5% | 0.5% | 0.5% | 0.5% | 0.5% | 0.5% | 0.5% | 0.5% | 0.5% | 0.5% | 0.5% | 0.5% | 0.5% | 0.5% | 0.5% | 0.5% | 0.5% | 0.5% | 0.5% | 0.5%
Fattore d'Inflazione |  |  |  |  | 1 | 1.005 | 1.01 | 1.0151 | 1.0202 | 1.0253 | 1.0304 | 1.0355 | 1.0407 | 1.0459 | 1.0511 | 1.0564 | 1.0617 | 1.067 | 1.0723 | 1.0777 | 1.0831 | 1.0885 | 1.0939 | 1.0994 | 1.1049 | 1.1104 | 1.116 | 1.1216 | 1.1272 | 1.1328 | 1.1385 | 1.1442 | 1.1499 | 1.1556
Ricavi totali (Erning) |  |  |  | € | 7284.8135 | 7284.8135 | 7284.8135 | 7284.8135 | 7284.8135 | 7284.8135 | 7284.8135 | 7284.8135 | 7284.8135 | 7284.8135 | 7284.8135 | 7284.8135 | 7284.8135 | 7284.8135 | 7284.8135 | 7284.8135 | 7284.8135 | 7284.8135 | 7284.8135 | 7284.8135 | 7284.8135 | 7284.8135 | 7284.8135 | 7284.8135 | 7284.8135 | 7284.8135 | 7284.8135 | 7284.8135 | 7284.8135 | 7284.8135 | 218544.4037
Manutenzione |  | 1710.7194 |  | € | 1710.7194 | 1719.273 | 1727.8694 | 1736.5087 | 1745.1913 | 1753.9172 | 1762.6868 | 1771.5002 | 1780.3577 | 1789.2595 | 1798.2058 | 1807.1968 | 1816.2328 | 1825.314 | 1834.4406 | 1843.6128 | 1852.8308 | 1862.095 | 1871.4055 | 1880.7625 | 1890.1663 | 1899.6171 | 1909.1152 | 1918.6608 | 1928.2541 | 1937.8954 | 1947.5848 | 1957.3228 | 1967.1094 | 1976.9449 | 55222.0507
Conduzione |  | 855.3597 |  | € | 855.3597 | 859.6365 | 863.9347 | 868.2544 | 872.5956 | 876.9586 | 881.3434 | 885.7501 | 890.1789 | 894.6298 | 899.1029 | 903.5984 | 908.1164 | 912.657 | 917.2203 | 921.8064 | 926.4154 | 931.0475 | 935.7027 | 940.3812 | 945.0832 | 949.8086 | 954.5576 | 959.3304 | 964.127 | 968.9477 | 973.7924 | 978.6614 | 983.5547 | 988.4725 | 27611.0253
O&M e assicurazione |  | 855.3597 |  | € | 855.3597 | 859.6365 | 863.9347 | 868.2544 | 872.5956 | 876.9586 | 881.3434 | 885.7501 | 890.1789 | 894.6298 | 899.1029 | 903.5984 | 908.1164 | 912.657 | 917.2203 | 921.8064 | 926.4154 | 931.0475 | 935.7027 | 940.3812 | 945.0832 | 949.8086 | 954.5576 | 959.3304 | 964.127 | 968.9477 | 973.7924 | 978.6614 | 983.5547 | 988.4725 | 27611.0253
Costi Totali |  |  |  | € | 3421.4388 | 3438.546 | 3455.7387 | 3473.0174 | 3490.3825 | 3507.8344 | 3525.3736 | 3543.0005 | 3560.7155 | 3578.519 | 3596.4116 | 3614.3937 | 3632.4657 | 3650.628 | 3668.8811 | 3687.2255 | 3705.6617 | 3724.19 | 3742.8109 | 3761.525 | 3780.3326 | 3799.2343 | 3818.2304 | 3837.3216 | 3856.5082 | 3875.7907 | 3895.1697 | 3914.6455 | 3934.2188 | 3953.8899 | 110444.1014
Flussi di Cassa Operativi (EBITDA - margine operativo lordo) |  |  |  | € | 3863.3747 | 3846.2675 | 3829.0747 | 3811.796 | 3794.4309 | 3776.979 | 3759.4399 | 3741.813 | 3724.098 | 3706.2944 | 3688.4018 | 3670.4198 | 3652.3478 | 3634.1855 | 3615.9323 | 3597.5879 | 3579.1518 | 3560.6235 | 3542.0025 | 3523.2885 | 3504.4809 | 3485.5792 | 3466.583 | 3447.4919 | 3428.3053 | 3409.0227 | 3389.6438 | 3370.1679 | 3350.5947 | 3330.9236 | 108100.3023
Rata (ipotesi) |  |  |  | € | 0 | 0 | 0 | 0 | 0 | 0 | 0 | 0 | 0 | 0 | 0 | 0 | 0 | 0 | 0 | 0 | 0 | 0 | 0 | 0 | 0 | 0 | 0 | 0 | 0 | 0 | 0 | 0 | 0 | 0 | 0
Ammortamento |  |  |  | € | -5666.6667 | -5666.6667 | -5666.6667 | -5666.6667 | -5666.6667 | -5666.6667 | -5666.6667 | -5666.6667 | -5666.6667 | -5666.6667 | -5666.6667 | -5666.6667 | -5666.6667 | -5666.6667 | -5666.6667 | -5666.6667 | -5666.6667 | -5666.6667 | -5666.6667 | -5666.6667 | -5666.6667 | -5666.6667 | -5666.6667 | -5666.6667 | -5666.6667 | -5666.6667 | -5666.6667 | -5666.6667 | -5666.6667 | -5666.6667 | 0
Profitti ante imposte (EBIT) |  |  |  | € | -1803.292 | -1820.3992 | -1837.5919 | -1854.8706 | -1872.2357 | -1889.6876 | -1907.2268 | -1924.8537 | -1942.5687 | -1960.3723 | -1978.2648 | -1996.2469 | -2014.3189 | -2032.4812 | -2050.7343 | -2069.0787 | -2087.5149 | -2106.0432 | -2124.6641 | -2143.3782 | -2162.1858 | -2181.0875 | -2200.0836 | -2219.1748 | -2238.3614 | -2257.6439 | -2277.0229 | -2296.4988 | -2316.072 | -2335.7431 | -61899.6977
Ires (Imposta Redditi Societari) |  |  |  | € | 0 | 0 | 0 | 0 | 0 | 0 | 0 | 0 | 0 | 0 | 0 | 0 | 0 | 0 | 0 | 0 | 0 | 0 | 0 | 0 | 0 | 0 | 0 | 0 | 0 | 0 | 0 | 0 | 0 | 0 | 0
Irap (Imposta Regionale Attività Produttive) |  |  |  | € | 0 | 0 | 0 | 0 | 0 | 0 | 0 | 0 | 0 | 0 | 0 | 0 | 0 | 0 | 0 | 0 | 0 | 0 | 0 | 0 | 0 | 0 | 0 | 0 | 0 | 0 | 0 | 0 | 0 | 0 | 0
IMU |  |  | 58.565 | € | 58.565 | 58.565 | 58.565 | 58.565 | 58.565 | 58.565 | 58.565 | 58.565 | 58.565 | 58.565 | 58.565 | 58.565 | 58.565 | 58.565 | 58.565 | 58.565 | 58.565 | 58.565 | 58.565 | 58.565 | 58.565 | 58.565 | 58.565 | 58.565 | 58.565 | 58.565 | 58.565 | 58.565 | 58.565 | 58.565 | 1756.95
Net Cash Flow |  |  |  | -170000 | 3804.8097 | 3787.7025 | 3770.5097 | 3753.231 | 3735.8659 | 3718.414 | 3700.8749 | 3683.248 | 3665.533 | 3647.7294 | 3629.8368 | 3611.8548 | 3593.7828 | 3575.6205 | 3557.3673 | 3539.0229 | 3520.5868 | 3502.0585 | 3483.4375 | 3464.7235 | 3445.9159 | 3427.0142 | 3408.018 | 3388.9269 | 3369.7403 | 3350.4577 | 3331.0788 | 3311.6029 | 3292.0297 | 3272.3586 | -63656.6477
Cash Flow Cumulativo | -170000 |  |  |  | -166195.1903 | -162407.4879 | -158636.9782 | -154883.7471 | -151147.8812 | -147429.4672 | -143728.5923 | -140045.3443 | -136379.8113 | -132732.0819 | -129102.2451 | -125490.3903 | -121896.6075 | -118320.9871 | -114763.6197 | -111224.5968 | -107704.01 | -104201.9515 | -100718.514 | -97253.7905 | -93807.8747 | -90380.8605 | -86972.8425 | -83583.9156 | -80214.1753 | -76863.7176 | -73532.6389 | -70221.0359 | -66929.0063 | -63656.6477
Cash flow cumulato (25 anni) |  |  |  | 1 2026: -63656.6477
ROI 1° anno |  |  |  | 1 2026: 2.273%
ROE 1° anno |  |  |  | 1 2026: 2.238%
Tempo Ritorno Investimento (anni) |  |  |  | 1 2026: 31
VAN: valore dei flussi di cassa attesi attualizzati mediante un dato tasso di rendimento
TIR: tasso di ritorno effettivo generato da un investimento. In generale un progetto viene perseguito quando il TIR risulta essere maggiore del costo del capitale per quell'investimento
ROI: indice di redditività del capitale investito. Calcolato come rapporto tra risultato operativo e capitale investito netto.
ROE: è l'indicatore del grado di remunerazione del rischio affrontato dall'imprenditore e dai soci. Calcolato come rapporto tra utile netto e patrimonio netto
Cresta Quattro Denti | Costo impianto | Flus cassa netto | Flus cassa cumul | 0 2025: ROI; 1 2026: ROE; 2 2027: Tempo di ritorno
20 Kw | 75000 | 1480 | -33600 | 0 2025: 2,01; 1 2026: 1,98; 2 2027: \
60 Kw | 170000 | 3800 | -63700 | 0 2025: 2,27; 1 2026: 2,24; 2 2027: \
Note on B14: magni: tasso di attualizzazione. Nel nostro foglio di calcolo è al 12%

## Piano economico Brumeri 20 Kw
Power (kWel) | 20 | kW
[6 empty] | Rata | 0 | €
[6 empty] | autocons. | 0
Degradation | 0% |  |  |  |  | risparmio | 0 | €/kWh
Inflation | 0.5%
Turn key + autorization (€) | 75000 |  |  |  |  | Tariffa energia | 0.096 | €/kWh
Total Investment (€) | 75000 | € |  |  |  | IRES | 24%
| 100% |  |  |  |  | IRAP | 3.9%
Equity (outflow) (€) | 75000 |  | 30 | anni |  | IMU | 1.06%
Refinancing Base Euribor 3 months | 0.5% | www.euribor.it/
Spread | 2% |  |  |  |  | Manutenzione [euro/Kwel] | 0.012
Interest Rate | 2.5%
WACC | 5.5%
Duration (m) calcolo | 180 | mesi | 15 | anni
Duration | 180 | mesi
PIANO ECONOMICO FINANZIARIO
|  |  |  | 0 | 1 | 2 | 3 | 4 | 5 | 6 | 7 | 8 | 9 | 10 | 11 | 12 | 13 | 14 | 15 | 16 | 17 | 18 | 19 | 20 | 21 | 22 | 23 | 24 | 25 | 26 | 27 | 28 | 29 | 30
Anni |  |  |  | 2025 | 2026 | 2027 | 2028 | 2029 | 2030 | 2031 | 2032 | 2033 | 2034 | 2035 | 2036 | 2037 | 2038 | 2039 | 2040 | 2041 | 2042 | 2043 | 2044 | 2045 | 2046 | 2047 | 2048 | 2049 | 2050 | 2051 | 2052 | 2053 | 2054 | 2055 | TOTALE
Generazione Elettrica |  |  |  | kWh | 33880.0751 | 33880.0751 | 33880.0751 | 33880.0751 | 33880.0751 | 33880.0751 | 33880.0751 | 33880.0751 | 33880.0751 | 33880.0751 | 33880.0751 | 33880.0751 | 33880.0751 | 33880.0751 | 33880.0751 | 33880.0751 | 33880.0751 | 33880.0751 | 33880.0751 | 33880.0751 | 33880.0751 | 33880.0751 | 33880.0751 | 33880.0751 | 33880.0751 | 33880.0751 | 33880.0751 | 33880.0751 | 33880.0751 | 33880.0751 | 1016402.2545
Previsione PUN |  |  | 0.0511 | €/kWh | 0.0511 | 0.0511 | 0.0511 | 0.0511 | 0.0511 | 0.0511 | 0.0511 | 0.0511 | 0.0511 | 0.0511 | 0.0511 | 0.0511 | 0.0511 | 0.0511 | 0.0511 | 0.0511 | 0.0511 | 0.0511 | 0.0511 | 0.0511 | 0.0511 | 0.0511 | 0.0511 | 0.0511 | 0.0511 | 0.0511 | 0.0511 | 0.0511 | 0.0511 | 0.0511
Ricavo da Tariffa Incentivante |  |  |  | € | 1731.2718 | 1731.2718 | 1731.2718 | 1731.2718 | 1731.2718 | 1731.2718 | 1731.2718 | 1731.2718 | 1731.2718 | 1731.2718 | 1731.2718 | 1731.2718 | 1731.2718 | 1731.2718 | 1731.2718 | 1731.2718 | 1731.2718 | 1731.2718 | 1731.2718 | 1731.2718 | 1731.2718 | 1731.2718 | 1731.2718 | 1731.2718 | 1731.2718 | 1731.2718 | 1731.2718 | 1731.2718 | 1731.2718 | 1731.2718 | 51938.1552
Inflazione |  |  |  |  | 0% | 0.5% | 0.5% | 0.5% | 0.5% | 0.5% | 0.5% | 0.5% | 0.5% | 0.5% | 0.5% | 0.5% | 0.5% | 0.5% | 0.5% | 0.5% | 0.5% | 0.5% | 0.5% | 0.5% | 0.5% | 0.5% | 0.5% | 0.5% | 0.5% | 0.5% | 0.5% | 0.5% | 0.5% | 0.5%
Fattore d'Inflazione |  |  |  |  | 1 | 1.005 | 1.01 | 1.0151 | 1.0202 | 1.0253 | 1.0304 | 1.0355 | 1.0407 | 1.0459 | 1.0511 | 1.0564 | 1.0617 | 1.067 | 1.0723 | 1.0777 | 1.0831 | 1.0885 | 1.0939 | 1.0994 | 1.1049 | 1.1104 | 1.116 | 1.1216 | 1.1272 | 1.1328 | 1.1385 | 1.1442 | 1.1499 | 1.1556
Ricavi totali (Erning) |  |  |  | € | 1731.2718 | 1731.2718 | 1731.2718 | 1731.2718 | 1731.2718 | 1731.2718 | 1731.2718 | 1731.2718 | 1731.2718 | 1731.2718 | 1731.2718 | 1731.2718 | 1731.2718 | 1731.2718 | 1731.2718 | 1731.2718 | 1731.2718 | 1731.2718 | 1731.2718 | 1731.2718 | 1731.2718 | 1731.2718 | 1731.2718 | 1731.2718 | 1731.2718 | 1731.2718 | 1731.2718 | 1731.2718 | 1731.2718 | 1731.2718 | 51938.1552
Manutenzione |  | 406.5609 |  | € | 406.5609 | 408.5937 | 410.6367 | 412.6899 | 414.7533 | 416.8271 | 418.9112 | 421.0058 | 423.1108 | 425.2263 | 427.3525 | 429.4892 | 431.6367 | 433.7949 | 435.9638 | 438.1437 | 440.3344 | 442.5361 | 444.7487 | 446.9725 | 449.2073 | 451.4534 | 453.7106 | 455.9792 | 458.2591 | 460.5504 | 462.8531 | 465.1674 | 467.4932 | 469.8307 | 13123.7927
Conduzione |  | 203.2805 |  | € | 203.2805 | 204.2969 | 205.3183 | 206.3449 | 207.3767 | 208.4135 | 209.4556 | 210.5029 | 211.5554 | 212.6132 | 213.6762 | 214.7446 | 215.8183 | 216.8974 | 217.9819 | 219.0718 | 220.1672 | 221.268 | 222.3744 | 223.4862 | 224.6037 | 225.7267 | 226.8553 | 227.9896 | 229.1295 | 230.2752 | 231.4266 | 232.5837 | 233.7466 | 234.9154 | 6561.8963
O&M e assicurazione |  | 203.2805 |  | € | 203.2805 | 204.2969 | 205.3183 | 206.3449 | 207.3767 | 208.4135 | 209.4556 | 210.5029 | 211.5554 | 212.6132 | 213.6762 | 214.7446 | 215.8183 | 216.8974 | 217.9819 | 219.0718 | 220.1672 | 221.268 | 222.3744 | 223.4862 | 224.6037 | 225.7267 | 226.8553 | 227.9896 | 229.1295 | 230.2752 | 231.4266 | 232.5837 | 233.7466 | 234.9154 | 6561.8963
Costi Totali |  |  |  | € | 813.1218 | 817.1874 | 821.2733 | 825.3797 | 829.5066 | 833.6541 | 837.8224 | 842.0115 | 846.2216 | 850.4527 | 854.705 | 858.9785 | 863.2734 | 867.5897 | 871.9277 | 876.2873 | 880.6688 | 885.0721 | 889.4975 | 893.945 | 898.4147 | 902.9068 | 907.4213 | 911.9584 | 916.5182 | 921.1008 | 925.7063 | 930.3348 | 934.9865 | 939.6614 | 26247.5853
Flussi di Cassa Operativi (EBITDA - margine operativo lordo) |  |  |  | € | 918.15 | 914.0844 | 909.9985 | 905.8921 | 901.7652 | 897.6177 | 893.4494 | 889.2603 | 885.0503 | 880.8191 | 876.5669 | 872.2934 | 867.9985 | 863.6821 | 859.3441 | 854.9845 | 850.6031 | 846.1997 | 841.7744 | 837.3269 | 832.8572 | 828.3651 | 823.8505 | 819.3134 | 814.7536 | 810.1711 | 805.5656 | 800.937 | 796.2853 | 791.6104 | 25690.5699
Rata (ipotesi) |  |  |  | € | 0 | 0 | 0 | 0 | 0 | 0 | 0 | 0 | 0 | 0 | 0 | 0 | 0 | 0 | 0 | 0 | 0 | 0 | 0 | 0 | 0 | 0 | 0 | 0 | 0 | 0 | 0 | 0 | 0 | 0 | 0
Ammortamento |  |  |  | € | -2500 | -2500 | -2500 | -2500 | -2500 | -2500 | -2500 | -2500 | -2500 | -2500 | -2500 | -2500 | -2500 | -2500 | -2500 | -2500 | -2500 | -2500 | -2500 | -2500 | -2500 | -2500 | -2500 | -2500 | -2500 | -2500 | -2500 | -2500 | -2500 | -2500 | 0
Profitti ante imposte (EBIT) |  |  |  | € | -1581.85 | -1585.9156 | -1590.0015 | -1594.1079 | -1598.2348 | -1602.3823 | -1606.5506 | -1610.7397 | -1614.9497 | -1619.1809 | -1623.4331 | -1627.7066 | -1632.0015 | -1636.3179 | -1640.6559 | -1645.0155 | -1649.3969 | -1653.8003 | -1658.2256 | -1662.6731 | -1667.1428 | -1671.6349 | -1676.1495 | -1680.6866 | -1685.2464 | -1689.8289 | -1694.4344 | -1699.063 | -1703.7147 | -1708.3896 | -49309.4301
Ires (Imposta Redditi Societari) | [34 empty] | 0 | bar: 0 2025
Irap (Imposta Regionale Attività Produttive) | [34 empty] | 0 | bar: 0 2025
IMU |  |  | 25.8375 | € | 25.8375 | 25.8375 | 25.8375 | 25.8375 | 25.8375 | 25.8375 | 25.8375 | 25.8375 | 25.8375 | 25.8375 | 25.8375 | 25.8375 | 25.8375 | 25.8375 | 25.8375 | 25.8375 | 25.8375 | 25.8375 | 25.8375 | 25.8375 | 25.8375 | 25.8375 | 25.8375 | 25.8375 | 25.8375 | 25.8375 | 25.8375 | 25.8375 | 25.8375 | 25.8375 | 775.125
Net Cash Flow |  |  |  | -75000 | 892.3125 | 888.2469 | 884.161 | 880.0546 | 875.9277 | 871.7802 | 867.6119 | 863.4228 | 859.2128 | 854.9816 | 850.7294 | 846.4559 | 842.161 | 837.8446 | 833.5066 | 829.147 | 824.7656 | 820.3622 | 815.9369 | 811.4894 | 807.0197 | 802.5276 | 798.013 | 793.4759 | 788.9161 | 784.3336 | 779.7281 | 775.0995 | 770.4478 | 765.7729 | -50084.5551
Cash Flow Cumulativo | -75000 |  |  |  | -74107.6875 | -73219.4405 | -72335.2795 | -71455.2249 | -70579.2972 | -69707.517 | -68839.9051 | -67976.4823 | -67117.2695 | -66262.2879 | -65411.5585 | -64565.1026 | -63722.9417 | -62885.0971 | -62051.5904 | -61222.4434 | -60397.6779 | -59577.3156 | -58761.3788 | -57949.8894 | -57142.8697 | -56340.3421 | -55542.3291 | -54748.8532 | -53959.937 | -53175.6034 | -52395.8754 | -51620.7759 | -50850.328 | -50084.5551
Cash flow cumulato (25 anni) |  |  |  | 1 2026: -50084.5551
ROI 1° anno |  |  |  | 1 2026: 1.224%
ROE 1° anno |  |  |  | 1 2026: 1.19%
Tempo Ritorno Investimento (anni) |  |  |  | 1 2026: 31
VAN: valore dei flussi di cassa attesi attualizzati mediante un dato tasso di rendimento
TIR: tasso di ritorno effettivo generato da un investimento. In generale un progetto viene perseguito quando il TIR risulta essere maggiore del costo del capitale per quell'investimento
ROI: indice di redditività del capitale investito. Calcolato come rapporto tra risultato operativo e capitale investito netto.
ROE: è l'indicatore del grado di remunerazione del rischio affrontato dall'imprenditore e dai soci. Calcolato come rapporto tra utile netto e patrimonio netto
Note on B14: magni: tasso di attualizzazione. Nel nostro foglio di calcolo è al 12%

## Piano economico Brumeri 60 Kw
Power (kWel) | 60 | kW
[6 empty] | Rata | 0 | €
[6 empty] | autocons. | 0
Degradation | 0% |  |  |  |  | risparmio | 0 | €/kWh
Inflation | 0.5%
Turn key + autorization (€) | 170000 |  |  |  |  | Tariffa energia | 0.096 | €/kWh
Total Investment (€) | 170000 | € |  |  |  | IRES | 24%
| 100% |  |  |  |  | IRAP | 3.9%
Equity (outflow) (€) | 170000 |  | 30 | anni |  | IMU | 1.06%
Refinancing Base Euribor 3 months | 0.5% | www.euribor.it/
Spread | 2% |  |  |  |  | Manutenzione [euro/Kwel] | 0.012
Interest Rate | 2.5%
WACC | 5.5%
Duration (m) calcolo | 180 | mesi | 15 | anni
Duration | 180 | mesi
PIANO ECONOMICO FINANZIARIO
|  |  |  | 0 | 1 | 2 | 3 | 4 | 5 | 6 | 7 | 8 | 9 | 10 | 11 | 12 | 13 | 14 | 15 | 16 | 17 | 18 | 19 | 20 | 21 | 22 | 23 | 24 | 25 | 26 | 27 | 28 | 29 | 30
Anni |  |  |  | 2025 | 2026 | 2027 | 2028 | 2029 | 2030 | 2031 | 2032 | 2033 | 2034 | 2035 | 2036 | 2037 | 2038 | 2039 | 2040 | 2041 | 2042 | 2043 | 2044 | 2045 | 2046 | 2047 | 2048 | 2049 | 2050 | 2051 | 2052 | 2053 | 2054 | 2055 | TOTALE
Generazione Elettrica |  |  |  | kWh | 66079.4608 | 66079.4608 | 66079.4608 | 66079.4608 | 66079.4608 | 66079.4608 | 66079.4608 | 66079.4608 | 66079.4608 | 66079.4608 | 66079.4608 | 66079.4608 | 66079.4608 | 66079.4608 | 66079.4608 | 66079.4608 | 66079.4608 | 66079.4608 | 66079.4608 | 66079.4608 | 66079.4608 | 66079.4608 | 66079.4608 | 66079.4608 | 66079.4608 | 66079.4608 | 66079.4608 | 66079.4608 | 66079.4608 | 66079.4608 | 1982383.8245
Previsione PUN |  |  | 0.0511 | €/kWh | 0.0511 | 0.0511 | 0.0511 | 0.0511 | 0.0511 | 0.0511 | 0.0511 | 0.0511 | 0.0511 | 0.0511 | 0.0511 | 0.0511 | 0.0511 | 0.0511 | 0.0511 | 0.0511 | 0.0511 | 0.0511 | 0.0511 | 0.0511 | 0.0511 | 0.0511 | 0.0511 | 0.0511 | 0.0511 | 0.0511 | 0.0511 | 0.0511 | 0.0511 | 0.0511
Ricavo da Tariffa Incentivante |  |  |  | € | 3376.6604 | 3376.6604 | 3376.6604 | 3376.6604 | 3376.6604 | 3376.6604 | 3376.6604 | 3376.6604 | 3376.6604 | 3376.6604 | 3376.6604 | 3376.6604 | 3376.6604 | 3376.6604 | 3376.6604 | 3376.6604 | 3376.6604 | 3376.6604 | 3376.6604 | 3376.6604 | 3376.6604 | 3376.6604 | 3376.6604 | 3376.6604 | 3376.6604 | 3376.6604 | 3376.6604 | 3376.6604 | 3376.6604 | 3376.6604 | 101299.8134
Inflazione |  |  |  |  | 0% | 0.5% | 0.5% | 0.5% | 0.5% | 0.5% | 0.5% | 0.5% | 0.5% | 0.5% | 0.5% | 0.5% | 0.5% | 0.5% | 0.5% | 0.5% | 0.5% | 0.5% | 0.5% | 0.5% | 0.5% | 0.5% | 0.5% | 0.5% | 0.5% | 0.5% | 0.5% | 0.5% | 0.5% | 0.5%
Fattore d'Inflazione |  |  |  |  | 1 | 1.005 | 1.01 | 1.0151 | 1.0202 | 1.0253 | 1.0304 | 1.0355 | 1.0407 | 1.0459 | 1.0511 | 1.0564 | 1.0617 | 1.067 | 1.0723 | 1.0777 | 1.0831 | 1.0885 | 1.0939 | 1.0994 | 1.1049 | 1.1104 | 1.116 | 1.1216 | 1.1272 | 1.1328 | 1.1385 | 1.1442 | 1.1499 | 1.1556
Ricavi totali (Erning) |  |  |  | € | 3376.6604 | 3376.6604 | 3376.6604 | 3376.6604 | 3376.6604 | 3376.6604 | 3376.6604 | 3376.6604 | 3376.6604 | 3376.6604 | 3376.6604 | 3376.6604 | 3376.6604 | 3376.6604 | 3376.6604 | 3376.6604 | 3376.6604 | 3376.6604 | 3376.6604 | 3376.6604 | 3376.6604 | 3376.6604 | 3376.6604 | 3376.6604 | 3376.6604 | 3376.6604 | 3376.6604 | 3376.6604 | 3376.6604 | 3376.6604 | 101299.8134
Manutenzione |  | 792.9535 |  | € | 792.9535 | 796.9183 | 800.9029 | 804.9074 | 808.9319 | 812.9766 | 817.0415 | 821.1267 | 825.2323 | 829.3585 | 833.5053 | 837.6728 | 841.8612 | 846.0705 | 850.3008 | 854.5523 | 858.8251 | 863.1192 | 867.4348 | 871.772 | 876.1308 | 880.5115 | 884.9141 | 889.3386 | 893.7853 | 898.2542 | 902.7455 | 907.2592 | 911.7955 | 916.3545 | 25596.5531
Conduzione |  | 396.4768 |  | € | 396.4768 | 398.4591 | 400.4514 | 402.4537 | 404.466 | 406.4883 | 408.5207 | 410.5633 | 412.6162 | 414.6792 | 416.7526 | 418.8364 | 420.9306 | 423.0352 | 425.1504 | 427.2762 | 429.4125 | 431.5596 | 433.7174 | 435.886 | 438.0654 | 440.2558 | 442.457 | 444.6693 | 446.8927 | 449.1271 | 451.3728 | 453.6296 | 455.8978 | 458.1773 | 12798.2765
O&M e assicurazione |  | 396.4768 |  | € | 396.4768 | 398.4591 | 400.4514 | 402.4537 | 404.466 | 406.4883 | 408.5207 | 410.5633 | 412.6162 | 414.6792 | 416.7526 | 418.8364 | 420.9306 | 423.0352 | 425.1504 | 427.2762 | 429.4125 | 431.5596 | 433.7174 | 435.886 | 438.0654 | 440.2558 | 442.457 | 444.6693 | 446.8927 | 449.1271 | 451.3728 | 453.6296 | 455.8978 | 458.1773 | 12798.2765
Costi Totali |  |  |  | € | 1585.9071 | 1593.8366 | 1601.8058 | 1609.8148 | 1617.8639 | 1625.9532 | 1634.083 | 1642.2534 | 1650.4646 | 1658.717 | 1667.0106 | 1675.3456 | 1683.7223 | 1692.1409 | 1700.6017 | 1709.1047 | 1717.6502 | 1726.2384 | 1734.8696 | 1743.544 | 1752.2617 | 1761.023 | 1769.8281 | 1778.6773 | 1787.5706 | 1796.5085 | 1805.491 | 1814.5185 | 1823.5911 | 1832.709 | 51193.1062
Flussi di Cassa Operativi (EBITDA - margine operativo lordo) |  |  |  | € | 1790.7534 | 1782.8239 | 1774.8547 | 1766.8456 | 1758.7966 | 1750.7072 | 1742.5775 | 1734.4071 | 1726.1958 | 1717.9435 | 1709.6499 | 1701.3148 | 1692.9381 | 1684.5195 | 1676.0588 | 1667.5558 | 1659.0103 | 1650.422 | 1641.7908 | 1633.1165 | 1624.3988 | 1615.6374 | 1606.8323 | 1597.9832 | 1589.0898 | 1580.1519 | 1571.1694 | 1562.142 | 1553.0694 | 1543.9514 | 50106.7073
Rata (ipotesi) |  |  |  | € | 0 | 0 | 0 | 0 | 0 | 0 | 0 | 0 | 0 | 0 | 0 | 0 | 0 | 0 | 0 | 0 | 0 | 0 | 0 | 0 | 0 | 0 | 0 | 0 | 0 | 0 | 0 | 0 | 0 | 0 | 0
Ammortamento |  |  |  | € | -5666.6667 | -5666.6667 | -5666.6667 | -5666.6667 | -5666.6667 | -5666.6667 | -5666.6667 | -5666.6667 | -5666.6667 | -5666.6667 | -5666.6667 | -5666.6667 | -5666.6667 | -5666.6667 | -5666.6667 | -5666.6667 | -5666.6667 | -5666.6667 | -5666.6667 | -5666.6667 | -5666.6667 | -5666.6667 | -5666.6667 | -5666.6667 | -5666.6667 | -5666.6667 | -5666.6667 | -5666.6667 | -5666.6667 | -5666.6667 | 0
Profitti ante imposte (EBIT) |  |  |  | € | -3875.9133 | -3883.8428 | -3891.812 | -3899.821 | -3907.8701 | -3915.9594 | -3924.0892 | -3932.2596 | -3940.4709 | -3948.7232 | -3957.0168 | -3965.3518 | -3973.7286 | -3982.1472 | -3990.6079 | -3999.1109 | -4007.6564 | -4016.2447 | -4024.8758 | -4033.5502 | -4042.2679 | -4051.0292 | -4059.8343 | -4068.6835 | -4077.5769 | -4086.5147 | -4095.4973 | -4104.5247 | -4113.5973 | -4122.7153 | -119893.2927
Ires (Imposta Redditi Societari) | [34 empty] | 0 | bar: 0 2025
Irap (Imposta Regionale Attività Produttive) | [34 empty] | 0 | bar: 0 2025
IMU |  |  | 58.565 | € | 58.565 | 58.565 | 58.565 | 58.565 | 58.565 | 58.565 | 58.565 | 58.565 | 58.565 | 58.565 | 58.565 | 58.565 | 58.565 | 58.565 | 58.565 | 58.565 | 58.565 | 58.565 | 58.565 | 58.565 | 58.565 | 58.565 | 58.565 | 58.565 | 58.565 | 58.565 | 58.565 | 58.565 | 58.565 | 58.565 | 1756.95
Net Cash Flow |  |  |  | -170000 | 1732.1884 | 1724.2589 | 1716.2897 | 1708.2806 | 1700.2316 | 1692.1422 | 1684.0125 | 1675.8421 | 1667.6308 | 1659.3785 | 1651.0849 | 1642.7498 | 1634.3731 | 1625.9545 | 1617.4938 | 1608.9908 | 1600.4453 | 1591.857 | 1583.2258 | 1574.5515 | 1565.8338 | 1557.0724 | 1548.2673 | 1539.4182 | 1530.5248 | 1521.5869 | 1512.6044 | 1503.577 | 1494.5044 | 1485.3864 | -121650.2427
Cash Flow Cumulativo | -170000 |  |  |  | -168267.8116 | -166543.5528 | -164827.2631 | -163118.9824 | -161418.7509 | -159726.6086 | -158042.5962 | -156366.7541 | -154699.1233 | -153039.7448 | -151388.6599 | -149745.9101 | -148111.537 | -146485.5825 | -144868.0887 | -143259.0979 | -141658.6526 | -140066.7956 | -138483.5698 | -136909.0183 | -135343.1846 | -133786.1121 | -132237.8448 | -130698.4266 | -129167.9018 | -127646.3149 | -126133.7105 | -124630.1335 | -123135.6291 | -121650.2427
Cash flow cumulato (25 anni) |  |  |  | 1 2026: -121650.2427
ROI 1° anno |  |  |  | 1 2026: 1.053%
ROE 1° anno |  |  |  | 1 2026: 1.019%
Tempo Ritorno Investimento (anni) |  |  |  | 1 2026: 31
VAN: valore dei flussi di cassa attesi attualizzati mediante un dato tasso di rendimento
TIR: tasso di ritorno effettivo generato da un investimento. In generale un progetto viene perseguito quando il TIR risulta essere maggiore del costo del capitale per quell'investimento
ROI: indice di redditività del capitale investito. Calcolato come rapporto tra risultato operativo e capitale investito netto.
ROE: è l'indicatore del grado di remunerazione del rischio affrontato dall'imprenditore e dai soci. Calcolato come rapporto tra utile netto e patrimonio netto
Costa Brumeri | Costo impianto | Flus cassa netto | Flus cassa cumul | 0 2025: ROI; 1 2026: ROE; 2 2027: Tempo di ritorno
20 Kw | 75000 | 900 | -50100 | 0 2025: 1,22; 1 2026: 1,19; 2 2027: \
60 Kw | 170000 | 1730 | -121700 | 0 2025: 1,05; 1 2026: 1,02; 2 2027: \
Note on B14: magni: tasso di attualizzazione. Nel nostro foglio di calcolo è al 12%